## Jan 1 2026 List Prices
Part Number | Description | List Price ($) | UPC Number | Weight (LB) | Lead-Time (Days) | CFNow!
1000-COLDJKCP | HANDLE ASSEMBLY | 31.6634 | 611943195694 | 0.23 | 5
1000-HOTJKCP | HANDLE ASSEMBLY | 31.6634 | 611943195700 | 0.23 | 5
1000-PRJKCP | HANDLE ASSEMBLY | 63.1998 | 611943195717 | 0.442 | 3 | X
1001-002JKABNF | GASKET | 3.1317 | 611943579333 | 0.022 | 5
1003-001JKABRCF | FLEX. TUBE 1/2'' X 11 15/16'' | 24.7298 | 611943579340 | 0.166 | 5
1003-002JKCP | FLANGE | 11.7525 | 611943195793 | 0.083 | 5
1003-012JKABRCF | 3/8'' COMP BULLNOSE RISER 12'' | 16.5597 | 611943540869 | 0.12 | 5
1003-013JKCP | 1/2'' COMP SLIP FLANGE | 12.3071 | 611943540968 | 0.04 | 5
1003-112JKABRCF | 1/2'' COMP BULLNOSE RISER 12'' | 20.2114 | 611943540876 | 0.15 | 5
1003-113JKCP | 3/8''IPS MALE PIPE SLIP FLANGE | 13.2547 | 611943540975 | 0.05 | 5
1003-213JKCP | 1/2''IPS MALE PIPE SLIP FLANGE | 13.2547 | 611943540982 | 0.05 | 5
1003-220JKABRCF | 3/8'' COMP BULLNOSE RISER 20'' | 21.6559 | 611943540883 | 0.18 | 5
1003-313JKCP | 5/8'' OD DEEP BELL ESCUTCHEON | 15.0575 | 611943540999 | 0.07 | 5
1003-320JKABRCF | 1/2'' COMP BULLNOSE RISER 20'' | 27.2722 | 611943540890 | 0.22 | 5
1003-420JKABNF | 3/8'' F CO X1/2'' F CO SS HSE | 18.8709 | 611943540906 | 0.22 | 5
1003-ABCP | ANGLE STOP | 139.3538 | 611943551186 | 1.25 | 5
1004/1006-211403AB | ANGLE SERVICE STOP | 169.6305 | 611943119591 | 1.43 | 5
1004-ABCP | ANGLE STOP | 139.3538 | 611943570019 | 1.25 | 5
1005-ABCP | ANGLE STOP FITTING | 129.3925 | 611943474966 | 1.25 | 3 | X
1005CR44058 | ANGLE STOP FITTING | 264.5746 | 611943026899 | 1.438 | 30
1006-ABCP | ANGLE STOP | 128.1792 | 611943449346 | 1.708 | 3 | X
1-006BL100JKABNF | SPOUT PACKING (BOX LOT 100) | 449.9906 | 611943579043 | 0.27 | 3 | X
1-006JKABNF | SPOUT PACKING | 4.738 | 611943579050 | 0.004 | 3 | X
1006-MMABCP | ANGLE STOP | 158.4559 | 611943551193 | 2 | 5
1010-ABCP | ANGLE STOP | 192.84 | 611943194260 | 1.5 | 5
1010-001JKABRCF | ADAPTER | 17.3224 | 611943640019 | 0.09 | 5
1010-002JKABCP | NIPPLE 3/8'' X 4 3/4'' | 37.2103 | 611943640026 | 0.251 | 5
1-011BL100JKABNF | RUBBER WASHER (BOX LOT 100) | 118.9806 | 611943579067 | 0.22 | 3 | X
1-011JKABNF | RUBBER WASHER | 1.3058 | 611943579074 | 0.043 | 3 | X
1012-ABCP | ANGLE STOP FITTING | 126.804 | 611943474973 | 1.402 | 3 | X
10131015-200616AB | ANGLE STOP FITTING | 149.6618 | 611943566661 | 1.15 | 5
1013-219127AB | ANGLE STOP | 134.2692 | 611943166212 | 1.335 | 10
1013-ABCP | ANGLE STOP | 128.1792 | 611943449353 | 1.676 | 3 | X
1013CR45346AB | ANGLE STOP, CEF | 189.8997 | 611943170578 | 1.335 | 30
1013-CSTABCP | ANGLE SUPPLY STOP | 279.0658 | 611943157029 | 1.466 | 5
1013-MMABCP | ANGLE STOP | 147.3274 | 611943549763 | 2.3 | 5
1014-ABCP | ANGLE STOP FITTING | 140.8214 | 611943474980 | 2 | 5
1015-ABCP | ANGLE STOP FITTING | 121.2571 | 611943474997 | 1.341 | 3 | X
1016-ABCP | ANGLE STOP FITTING | 122.9905 | 611943475000 | 1.38 | 3 | X
1016CR44057 | ANGLE STOP FITTING | 263.3381 | 611943002121 | 1.38 | 30
1016CR44501AB | ANGLE STOP FITTING | 259.5015 | 611943121006 | 1.2 | 30
1017-ABCP | ANGLE STOP | 129.4734 | 611943449360 | 1.966 | 3 | X
1017-CABCP | ANGLE SUPPLY STOP | 274.2701 | 611943023157 | 1.986 | 3 | X
1017CR43829 | ANGLE STOP | 285.803 | 611943553098 | 1.645 | 30
1017CR44041AB | ANGLE STOP | 135.2399 | 611943000233 | 1.43 | 30
1017CR44391AB | ANGLE SUPPLY STOP | 263.939 | 611943025960 | 1.645 | 30
1017CR44502AB | ANGLE SUPPLY STOP | 266.1231 | 611943123123 | 1.645 | 30
1017CR44622AB | ANGLE SUPPLY STOP | 281.8393 | 611943131623 | 1.43 | 30
1017CR44891AB | ANGLE STOP | 267.7756 | 611943151430 | 1.125 | 30
1017-CSTABCP | ANGLE SUPPLY STOP | 280.3601 | 611943023362 | 1.986 | 3 | X
1-017JKRBF | SCREW | 2.473 | 611943107031 | 0.024 | 5
1017-MMABCP | ANGLE STOP FITTING | 158.8372 | 611943476878 | 2.3 | 5
1018-ABCP | ANGLE STOP | 139.3538 | 611943570026 | 1.43 | 5
1019-ABCP | ANGLE STOP FITTING | 121.2571 | 611943475017 | 1.591 | 5
1020-004JKABNF | FLOW CONTROL 0.74 GPM M | 11.66 | 611943640033 | 0.025 | 5
1020-005JKABNF | FLOW CONTROL 1.0 GPM MA | 11.66 | 611943640040 | 0.025 | 5
1020-006JKABNF | FLOW CONTROL 1.5 GPM MA | 11.66 | 611943640057 | 0.025 | 5
1020-010JKABNF | FLOW REGULATOR MR03 US 1.5 GPM | 11.66 | 611943579357 | 0.081 | 5
1020-011JKABNF | FLOW REGULATOR MR03 US 2.0 GPM | 11.66 | 611943579364 | 0.022 | 5
1020-034KJKABNF | FLOW CNTRL GN SPT 1.0 GPM MAX | 19.7954 | 611943579371 | 0.004 | 3 | X
1020-035KJKABNF | 2.5 GPM Spout Flow Control Assembly | 19.7954 | 611943115623 | 0.019 | 5
1-021BL100JKABNF | WASHER RUBBER (BOX LOT 100) | 118.9806 | 611943579081 | 0.12 | 3 | X
1-021JKABNF | WASHER RUBBER | 1.3058 | 611943579098 | 0.022 | 3 | X
1022-004JKNF | FLANGE | 16.0397 | 611943253141 | 0.025 | 5
1022-005JKABRCF | COMP FIT 5/8 TUBE X 3/8 | 15.6699 | 611943640064 | 0.026 | 5
1022-006JKABRCF | COMP FTG BODY 1/2T X 3/8 MIP | 10.4004 | 611943640071 | 0.026 | 5
1022-007JKABRCF | COMP FIT 3/8 TUBE X 3/8 NPT | 9.0599 | 611943640088 | 0.026 | 5
1-022BL100JKABNF | RETAINER (BOX LOT 100) | 263.9159 | 611943579104 | 0.52 | 3 | X
1-022JKABNF | RETAINER | 2.7966 | 611943579111 | 0.026 | 5
1023-ABCP | ANGLE STOP FITTING | 125.9835 | 611943476885 | 1.438 | 5
1024-ABCP | ANGLE STOP | 139.3538 | 611943570033 | 1.545 | 5
1025-ABCP | ANGLE STOP FITTING | 126.804 | 611943476892 | 1.725 | 3 | X
1025CR45230AB | ANGLE STOP FITTING | 144.9816 | 611943167318 | 1.725 | 30
1027-ABCP | ANGLE STOP FITTING | 161.7031 | 611943476908 | 1.25 | 5
1-027BL100JKABNF | SEAT (BOX LOT 100) | 233.7317 | 611943579128 | 0.57 | 3 | X
1-027JKABNF | SEAT | 2.7734 | 611943579135 | 0.026 | 5
1028-ABCP | ANGLE STOP | 139.3538 | 611943570040 | 1.25 | 5
1029-ABCP | ANGLE STOP | 145.8252 | 611943570057 | 1.25 | 5
1029CR45217AB | ANGLE STOP | 280.5219 | 611943185435 | 1.25 | 30
1-031BL100JKABNF | STEM WASHER (BOX LOT 100) | 118.9806 | 611943579142 | 0.17 | 3 | X
1-031JKABNF | STEM WASHER | 1.3058 | 611943579159 | 0.021 | 5
1-043BL100JKABNF | CAP GASKET (BOX LOT 100) | 118.9806 | 611943579166 | 0.17 | 3 | X
1-043JKABNF | CAP GASKET | 1.3405 | 611943579173 | 0.07 | 3 | X
1-055JKCP | FLANGE | 22.1066 | 611943107208 | 0.073 | 5
1-099-245JKABNF | R H QUATURN FLO-CONTROL UNIT | 54.9603 | 611943550301 | 0.208 | 5
1-099STJKNF | R H QUATURN STEAM UNIT | 53.5389 | 611943338732 | 0.203 | 5
1-099XKBL12JKABNF | RH CERAMIC UNIT (BOX LOT12) | 549.4531 | 611943474324 | 1.67 | 3 | X
1-099XKBL50JKABNF | RH CERAMIC UNIT (BOX LOT 50) | 2257.349 | 611943490492 | 7.77 | 5
1-099XKCDAB | RH CERAMIC CHECK CARTRIDGE DISP PKG | 67.5448 | 611943154103 | 1.15 | 3 | X
1-099XKCJKABNF | RH CERAMIC CHECK CARTRIDGE - 1/4 TURN | 65.927 | 611943137311 | 1.15 | 3 | X
1-099XKDAB | RH CERAMIC CARTRIDGE CHECK DISP PKG | 50.7077 | 611943022754 | 0.183 | 3 | X
1-099XKJKABNF | RH CERAMIC CARTRIDGE | 49.009 | 611943474171 | 0.203 | 3 | X
1-099XTBL12JKABNF | RH QUATURN UNIT (BOX LOT 12) | 482.9021 | 611943474379 | 2.25 | 3 | X
1-099XTBL150JKABNF | RH QUATURN UNIT (BOX LOT 150) | 5733.7636 | 611943490508 | 27.02 | 5
1-099XTDAB | RH QUATURN UNIT | 43.231 | 611943485139 | 0.222 | 3 | X
1-099XTDBL12JKABNF | RH QUATURN UNIT, BOX-12 | 527.6238 | 611943485146 | 2.339 | 5
1-099XTJKABNF | RH QUATURN CARTRIDGE | 41.5438 | 611943474010 | 0.187 | 3 | X
1-099XTJKSPF | R H QUATURN UNIT | 78.1417 | 611943367794 | 0.203 | 20
1-099XTJKTPF | RH QUATURN UNIT | 69.3938 | 611943368944 | 0.203 | 20
1100-200001AB | SINK FAUCET | 657.652 | 611943558772 | 6 | 5
1100-200017AB | SINK FAUCET | 699.0456 | 611943003937 | 6.241 | 5
1100-200018AB | SINK FAUCET | 685.5366 | 611943559816 | 6 | 5
1100-200065AB | DECK MOUNTED SINK FAUCET | 652.2669 | 611943123895 | 6.241 | 5
1100-200075AB | SINK FAUCET | 619.3438 | 611943559762 | 6.9 | 5
1100-200236AB | KITCHEN SINK FAUCET | 568.1507 | 611943129729 | 6.241 | 5
1100-200265AB | SINK FAUCET | 685.7908 | 611943569556 | 5 | 5
1100-200370AB | SINK FAUCET | 636.0191 | 611943555375 | 6.125 | 5
1100-200414AB | KITCHEN SINK FAUCET | 687.4664 | 611943018979 | 6.241 | 5
1100-200444AB | SINK FAUCET | 654.0234 | 611943002978 | 7.177 | 5
1100-200500AB | SINK FAUCET | 640.1331 | 611943555627 | 6 | 5
1100-200558AB | SINK FAUCET | 680.6022 | 611943558857 | 6 | 5
1100-200568AB | SINK FAUCET | 658.6342 | 611943565756 | 6.241 | 5
1100-200757AB | SINK FAUCET | 697.6935 | 611943567705 | 6 | 5
1100-200809AB | SINK FAUCET | 719.0952 | 611943557164 | 6 | 5
1100-200857AB | SINK FAUCET | 647.76 | 611943567149 | 6.125 | 5
1100-201028AB | KITCHEN SINK FAUCET | 648.2569 | 611943027216 | 6.241 | 5
1100-201041AB | DECK MOUNTED SINK FAUCET | 625.3876 | 611943125011 | 6.241 | 5
1100-201255AB | SINK FAUCET | 735.8283 | 611943567446 | 6.9 | 5
1100-201278AB | DECK MOUNTED SINK FAUCET | 621.5972 | 611943119676 | 6.241 | 5
1100-201384AB | SINK FAUCET | 539.6999 | 611943567712 | 6.125 | 5
1100-201409AB | SINK FAUCET | 669.2195 | 611943001476 | 5 | 5
1100-201493AB | KITCHEN SINK FAUCET | 563.2741 | 611943122973 | 5 | 5
1100-201506AB | SINK FAUCET | 648.2569 | 611943000776 | 7.177 | 5
1100-201518AB | SINK FAUCET | 690.0897 | 611943566852 | 6 | 5
1100-201624AB | SINK FAUCET | 596.983 | 611943559953 | 6 | 5
1100-201885AB | SINK FAUCET | 664.7358 | 611943560027 | 6 | 5
1100-201990AB | KITCHEN SINK FAUCET | 617.6335 | 611943019075 | 5 | 5
1100-202006AB | SINK FAUCET | 736.0825 | 611943560713 | 6 | 5
1100-202429AB | SINK FAUCET | 653.3416 | 611943000103 | 5 | 5
1100-202453AB | KITCHEN SINK FAUCET | 593.493 | 611943000851 | 6.241 | 5
1100-202460AB | SINK FAUCET | 664.3776 | 611943003807 | 6.241 | 5
1100-202991AB | KITCHEN SINK FAUCET | 622.2559 | 611943016586 | 6.241 | 5
1100-203013AB | KITCHEN SINK FAUCET | 574.7261 | 611943129880 | 6.241 | 5
1100-203302AB | DECK MOUNTED SINK FAUCET | 500.0859 | 611943147525 | 6.241 | 5
1100-203371AB | DECK MOUNTED SINK FAUCET | 599.0746 | 611943124359 | 6.241 | 5
1100-203588AB | KITCHEN SINK FAUCET | 530.2008 | 611943015879 | 6.241 | 5
1100-203733AB | DECK MOUNTED SINK FAUCET | 573.1892 | 611943130169 | 7.044 | 5
1100-204409AB | KITCHEN SINK FAUCET | 680.2439 | 611943000127 | 5 | 5
1100-204816AB | KITCHEN SINK FAUCET | 661.8699 | 611943120184 | 7.177 | 5
1100-205319AB | DECK MOUNTED SINK FAUCET | 624.6018 | 611943128845 | 6 | 5
1100-205598AB | SINK FAUCET | 547.061 | 611943019242 | 6.241 | 5
1100-205780AB | KITCHEN SINK FAUCET | 620.7999 | 611943027223 | 6.241 | 5
1100-205865AB | SINK FAUCET | 615.8539 | 611943125226 | 6.241 | 5
1100-206450AB | SINK FAUCET | 716.9111 | 611943129774 | 6.241 | 5
1100-208178AB | SINK FAUCET | 763.0427 | 611943017163 | 6.241 | 5
1100-208634AB | SINK FAUCET | 624.1627 | 611943020002 | 6.241 | 5
1100-208JKCP | SPOUT NUT | 31.883 | 611943280987 | 0.156 | 3 | X
1100-209287AB | KITCHEN SINK FAUCET | 602.7956 | 611943131173 | 6 | 5
1100-209438AB | SINK FAUCET | 728.2822 | 611943123390 | 6.241 | 5
1100-209746AB | KITCHEN SINK FAUCET | 599.5022 | 611943020200 | 6.241 | 5
1100-211623AB | DECK MOUNTED SINK FAUCET | 658.6573 | 611943128104 | 6.241 | 5
1100-211810AB | SINK FAUCET | 669.5084 | 611943127909 | 6.241 | 5
1100-212749AB | DECK MOUNTED SINK FAUCET | 622.6835 | 611943133269 | 6.125 | 5
1100-213976AB | DECK MOUNTED SINK FAUCET | 665.6372 | 611943145446 | 6 | 5
1100-215980AB | DECK MOUNTED SINK FAUCET | 607.4065 | 611943158767 | 6 | 5
1100-216686AB | DECK MOUNTED SINK FAUCET | 629.4553 | 611943140663 | 6 | 5
1100-216987AB | DECK MOUNTED SINK FAUCET | 738.96 | 611943142353 | 6 | 5
1100-217373AB | DECK MOUNTED SINK FAUCET | 591.4592 | 611943146542 | 6 | 5
1100-217975AB | DECK MOUNTED SINK FAUCET | 713.583 | 611943146153 | 6 | 5
1100-218817AB | Deck mounted sink faucet | 567.492 | 611943154295 | 6 | 5
1100-218902AB | DECK MOUNTED SINK FAUCET | 677.2163 | 611943157159 | 6 | 5
1100-219113AB | SINK FAUCET | 735.6896 | 611943146184 | 6 | 5
1100-219406AB | DECK MOUNTED SINK FAUCET | 715.8364 | 611943152826 | 5 | 5
1100-219805AB | DECK MOUNTED SINK FAUCET | 719.3841 | 611943161163 | 6 | 5
1100-220553AB | DECK MOUNTED SINK FAUCET | 539.6768 | 611943155230 | 6 | 5
1100-221100AB | DECK MOUNTED SINK FAUCET​ | 624.2089 | 611943159245 | 6 | 5
1100-221245 | DECK MOUNTED SINK FAUCET | 858.2641 | 611943158705 | 6 | 5
1100-222075AB | DECK MOUNTED SINK FAUCET | 607.3602 | 611943171339 | 6.241 | 10
1-100-245JKABNF | L H QUATURN FLO-CONTROL UNIT | 54.9603 | 611943640118 | 0.208 | 3 | X
1100-300129AB | SINK FAUCET | 658.3453 | 611943170554 | 6 | 10
1100-300145AB | KITCHEN SINK FAUCET | 684.6468 | 611943190989 | 6.125 | 10
1100-300405AB | SINK FAUCET | 823.9428 | 611943185619 | 6 | 10
1100-300414AB | SINK FAUCET | 750.8395 | 611943188474 | 6.241 | 10
1100-300469AB | SINK FAUCET | 719.0605 | 611943169985 | 6 | 10
1100-300528AB | DECK MOUNTED SINK FAUCET | 820.1062 | 611943165772 | 6.241 | 10
1100-300734AB | DECK MOUNTED SINK FAUCET | 871.3686 | 611943163709 | 6 | 5
1100-300766AB | DECK MOUNTED SINK FAUCET | 672.1432 | 611943176273 | 6.241 | 10
1100-300997AB | SINK FAUCET | 704.6733 | 611943191900 | 6.9 | 10
1100-301142AB | DECK MOUNTED SINK FAUCET | 723.2669 | 611943164713 | 6.241 | 5
1100-301171AB | KITCHEN SINK FAUCET | 787.2525 | 611943189730 | 6.241 | 10
1100-301445AB | DECK MOUNTED SINK FAUCET | 664.4238 | 611943176242 | 7.177 | 10
1100-301475AB | SINK FAUCET | 712.4274 | 611943171155 | 6 | 10
1100-301541AB | SINK FAUCET | 742.2072 | 611943191108 | 5.751 | 10
1100-301693AB | DECK MOUNTED SINK FAUCET | 808.4924 | 611943166618 | 4.5 | 10
1100-302295 | SERVICE SINK FAUCET | 906.7647 | 611943176020 | 7.177 | 10
1100-302389AB | DECK MOUNTED SINK FAUCET | 809.6797 | 611943193256 | 6.125 | 10
1100-302446AB | DECK MOUNTED SINK FAUCET | 828.9697 | 611943175085 | 6.125 | 10
1100-302493AB | SINK FAUCET | 662.9908 | 611943170370 | 6 | 5
1100-302854AB | SINK FAUCET | 785.5653 | 611943191870 | 6 | 10
1100-302857AB | SINK FAUCET | 743.1895 | 611943170196 | 6 | 10
1100-303073AB | SINK FAUCET | 798.2769 | 611943190927 | 6.241 | 10
1100-303124AB | DECK MOUNTED SINK FAUCET | 900.7671 | 611943175092 | 6.125 | 10
1100-303157AB | SINK FAUCET | 749.2101 | 611943190378 | 6 | 10
1100-303246AB | SINK FAUCET | 781.1163 | 611943188498 | 6.241 | 10
1100-303543AB | DECK MOUNTED SINK FAUCET | 670.4791 | 611943175580 | 6.125 | 10
1100-303890AB | DECK MOUNTED SINK FAUCET | 672.1663 | 611943176266 | 6.241 | 10
1100-304163AB | SINK FAUCET | 785.3226 | 611943177515 | 6.125 | 10
1100-304254AB | SINK FAUCET | 849.2736 | 611943180171 | 6.241 | 10
1100-304370AB | SINK FAUCET | 870.1552 | 611943180522 | 6 | 10
1100-304531AB | DECK MOUNTED SINK FAUCET | 832.448 | 611943178277 | 6.241 | 10
1100-304542AB | SINK FAUCET | 812.8144 | 611943178215 | 6.125 | 10
1100-304652AB | Sink Faucet | 773.6421 | 611943193270 | 6 | 10
1100-304674AB | KITCHEN SINK FAUCET | 807.7991 | 611943181109 | 6.125 | 10
1100-304920AB | Sink Faucet | 792.6029 | 611943178079 | 6 | 10
1100-305084AB | SINK FAUCET | 793.4927 | 611943185466 | 5.751 | 10
1100-305142AB | SINK FAUCET | 833.8578 | 611943187453 | 5.67 | 10
1100-305231AB | DECK MOUNTED FITTING, 8'' CC | 783.2541 | 611943181659 | 6.9 | 10
1100-305682AB | Deck Mounted Fitting 8 in CC | 777.869 | 611943180423 | 6.241 | 10
1100-305750AB | KITCHEN SINK FAUCET | 668.5262 | 611943182762 | 6.125 | 10
1100-305939AB | SINK FAUCET | 884.2536 | 611943190835 | 6 | 10
1100-305944AB | SINK FAUCET | 765.3192 | 611943189099 | 6 | 10
1100-306026AB | DECK MOUNTED SINK FAUCET | 719.8348 | 611943185077 | 6 | 10
1100-306591AB | DECK MOUNTED SINK FAUCET | 772.2759 | 611943184827 | 6.241 | 10
1100-307101AB | Sink Faucet | 704.1349 | 611943193898 | 6 | 10
1100-307286AB | DECK MOUNTED SINK FAUCET | 704.8698 | 611943188269 | 6.241 | 10
1100-307671AB | SINK FAUCET | 836.169 | 611943190897 | 6 | 10
1100-307870AB | SINK FAUCET | 771.259 | 611943192365 | 6 | 10
1100-308051AB | SINK FAUCET | 800.4884 | 611943193331 | 6.241 | 10
1100-308345AB | SINK FAUCET | 649.8217 | 611943193577 | 6 | 10
1100-308938AB | SINK FAUCET | 754.7994 | 611943194628 | 6 | 10
1100-317ABCP | SINK FAUCET | 586.6288 | 611943464875 | 6 | 3 | X
1100-317VPAABCP | SINK FAUCET | 708.221 | 611943464882 | 6 | 3 | X
1100-317XKABCP | SINK FAUCET | 586.6288 | 611943570064 | 6 | 3 | X
1100-317XKVPCABCP | SINK FAUCET | 727.6929 | 611943570071 | 6 | 3 | X
1100-319ABCP | SINK FAUCET | 715.4435 | 611943570088 | 6 | 3 | X
1100-369ABCP | SINK FAUCET | 637.2441 | 611943464899 | 6 | 3 | X
1100-ABCP | SINK FAUCET | 564.395 | 611943449377 | 6.241 | 3 | X
1100CR45439AB | SINK FAUCET | 910.0812 | 611943179274 | 6 | 30
1100-E2805-5-369AB | SINK FAUCET | 726.9995 | 611943579388 | 6 | 3 | X
1100-E35-317ABCP | KITCHEN SINK FAUCET | 586.6288 | 611943487201 | 6 | 3 | X
1100-E35-317XKABCP | SINK FAUCET | 586.6288 | 611943109950 | 6 | 3 | X
1100-E35-319ABCP | SINK FAUCET | 715.4435 | 611943109967 | 6 | 5
1100-E35-369ABCP | KITCHEN SINK FAUCET | 637.2441 | 611943487218 | 6 | 3 | X
1100-E35ABCP | KITCHEN SINK FAUCET | 564.395 | 611943487225 | 6.101 | 3 | X
1100-E35LEHAB | KITCHEN SINK FAUCET | 668.6186 | 611943579395 | 6 | 5
1100-E35VP317ABCP | KITCHEN SINK FAUCET | 693.88 | 611943487249 | 6 | 3 | X
1100-E35XKABCP | KITCHEN SINK FAUCET | 564.395 | 611943487256 | 6 | 3 | X
1100-G2AE35VP317AB | SINK FAUCET | 675.8642 | 611943110000 | 6.125 | 3 | X
1100-G2E3-317AB | SINK FAUCET | 561.1131 | 611943579470 | 6.125 | 3 | X
1100-GN1AE35ABCP | SINK FAUCET | 587.2066 | 611943109981 | 6.125 | 5
1100-GN1AE3ABCP | SINK FAUCET | 587.2066 | 611943570095 | 6.125 | 3 | X
1100-GN2AE35-317AB | KITCHEN SINK FAUCET | 629.5478 | 611943579432 | 6.125 | 3 | X
1100-GN2AE35XKABCP | SINK FAUCET | 604.5406 | 611943110017 | 6.125 | 5
1100-GN2AE3V317AB | SINK FAUCET | 675.8642 | 611943579425 | 6.125 | 3 | X
1100-GN2AE3VXKAB | SINK FAUCET | 653.85 | 611943579418 | 6.125 | 3 | X
1100-GN2AE3XKABCP | SINK FAUCET | 604.5406 | 611943570132 | 6.125 | 3 | X
1100-GN2FC317ABCP | SINK FAUCET | 659.5934 | 611943570149 | 6 | 3 | X
1100-GN8AE3-317AB | SINK FAUCET | 602.6338 | 611943579449 | 6 | 3 | X
1100-GN8AE3-369AB | SINK FAUCET | 620.199 | 611943579456 | 6 | 3 | X
1100-GN8AE35-317AB | KITCHEN SINK FAUCET | 621.2968 | 611943579463 | 6 | 3 | X
1100-GN8AE35-369AB | SINK FAUCET | 620.199 | 611943110024 | 6 | 3 | X
1100-GN8AE35ABCP | SINK FAUCET | 642.2131 | 611943110031 | 7.044 | 5
1100-GN8AE3ABCP | SINK FAUCET | 642.2131 | 611943570163 | 6.125 | 3 | X
1100-GN8AE3VPCABCP | SINK FAUCET | 664.9438 | 611943570170 | 6 | 3 | X
1100-GN8BVBE2-2CP | SERVICE SINK FAUCET | 842.8253 | 611943227722 | 6 | 5
1100-GN8BVBE2-2XKC | SERVICE SINK FAUCET w/ CHECK CARTRIDGE | 842.8253 | 611943136338 | 7.177 | 5
1100-H8E35-317XKAB | SINK FAUCET | 630.9807 | 611943110055 | 6 | 3 | X
1100-HA8-241ABCP | SINK FAUCET | 698.5949 | 611943570187 | 6.9 | 5
1100-HA8-317ABCP | SINK FAUCET | 630.9807 | 611943475024 | 6 | 3 | X
1100-HA8-317XKABCP | SINK FAUCET | 630.9807 | 611943570194 | 6 | 3 | X
1100-HA8-369ABCP | SINK FAUCET | 711.4683 | 611943570200 | 6 | 3 | X
1100-HA8-369VPAAB | SINK FAUCET | 773.316 | 611943579487 | 6 | 3 | X
1100-HA8ABCP | SINK FAUCET | 623.6542 | 611943475031 | 6 | 3 | X
1100-HA8AE35-317AB | KITCHEN SINK FAUCET | 704.1417 | 611943579494 | 6 | 3 | X
1100-HA8AE35ABCP | KITCHEN SINK FAUCET | 633.7657 | 611943487294 | 6 | 3 | X
1100-HA8E35-241AB | SINK FAUCET | 698.5949 | 611943110048 | 6 | 5
1100-HA8VPCABCP | SINK FAUCET | 768.5433 | 611943570231 | 6 | 3 | X
1100-HA8XKABCP | SINK FAUCET | 623.6542 | 611943570248 | 6 | 3 | X
1100-L5VBCP | SERVICE SINK FAUCET | 774.0671 | 611943198121 | 6 | 5
1100-L9-317ABCP | SINK FAUCET | 624.6942 | 611943570255 | 6 | 3 | X
1100-L9-317XKABCP | SINK FAUCET | 624.6942 | 611943570262 | 6 | 3 | X
1100-L9ABCP | SINK FAUCET | 630.4376 | 611943464851 | 6 | 3 | X
1100-L9E29VPABCP | SINK FAUCET | 662.309 | 611943570279 | 6 | 3 | X
1100-L9E35-317ABCP | SINK FAUCET | 624.6942 | 611943110062 | 6 | 5
1100-L9E35-317XKAB | SINK FAUCET | 624.6942 | 611943110079 | 6 | 5
1100-L9E35ABCP | KITCHEN SINK FAUCET | 617.6913 | 611943487300 | 6 | 3 | X
1100-L9VPAXKABCP | SINK FAUCET | 609.8679 | 611943570286 | 6 | 3 | X
1100-LEHAB | SINK FAUCET | 648.5689 | 611943579500 | 6.9 | 3 | X
1100-LES317AB | SINK FAUCET | 507.9093 | 611943579548 | 5 | 3 | X
1100-LES317XKAB | SINK FAUCET | 507.9093 | 611943579555 | 5 | 3 | X
1100-LESAB | SINK FAUCET | 424.0936 | 611943579517 | 5 | 3 | X
1100-LESHAB | SINK FAUCET | 390.6852 | 611943579524 | 5 | 3 | X
1100-LESXKAB | SINK FAUCET | 424.0936 | 611943579531 | 5 | 3 | X
1100-S6-950ABCP | SINK FAUCET | 617.5526 | 611943570330 | 6.9 | 5
1100-VPCABCP | SINK FAUCET | 664.9438 | 611943570354 | 6.9 | 5
1100-XKABCP | DECK MOUNTED FITTING, 8'' CC | 564.395 | 611943464868 | 6.9 | 3 | X
1-100XKBL12JKABNF | LH CERAMIC UNIT (BOX LOT12) | 549.4531 | 611943474386 | 1.67 | 3 | X
1-100XKBL50JKABNF | LH CERAMIC UNIT (BOX LOT 50) | 2257.349 | 611943490515 | 7.77 | 5
1-100XKCDAB | LH CERAMIC CHECK CARTRIDGE DISP PKG | 67.5448 | 611943154134 | 0.203 | 3 | X
1-100XKCJKABNF | LH CERAMIC CHECK CARTRIDGE - 1/4 TURN | 65.927 | 611943137328 | 0.163 | 3 | X
1-100XKDAB | LH CERAMIC CARTRIDGE DISPLAY | 50.7077 | 611943022761 | 0.183 | 3 | X
1-100XKJKABNF | LH CERAMIC CARTRIDGE | 49.009 | 611943474195 | 0.203 | 3 | X
1-100XTBL12JKABNF | LH QUATURN UNIT (BOX LOT 12) | 482.9021 | 611943474416 | 2.25 | 3 | X
1-100XTBL150JKABNF | LH QUATURN UNIT (BOX LOT 150) | 5733.7636 | 611943490522 | 27.02 | 5
1-100XTDAB | LH QUATURN UNIT | 43.231 | 611943485184 | 0.193 | 3 | X
1-100XTDBL12JKABNF | LH QUATURN UNIT, BOX-12 | 527.6238 | 611943485153 | 2.339 | 5
1-100XTJKABNF | LH QUATURN CARTRIDGE | 41.5438 | 611943474027 | 0.187 | 3 | X
1-100XTJKSPF | L H QUATURN UNIT | 78.1417 | 611943367725 | 0.21 | 20
1-100XTJKTPF | L H QUATURN UNIT | 69.3938 | 611943366902 | 0.203 | 20
1102-200883AB | SINK FAUCET | 736.2212 | 611943002053 | 8.33 | 5
1102-200970AB | SINK FAUCET | 684.9241 | 611943000332 | 8.33 | 5
1102-202943AB | KITCHEN SINK FAUCET | 758.1545 | 611943026332 | 8.33 | 5
1102-204107AB | KITCHEN SINK FAUCET | 804.7136 | 611943115142 | 8.33 | 5
1102-204142AB | DECK MOUNTED SINK FAUCET | 711.6994 | 611943118778 | 8.33 | 5
1102-206908AB | KITCHEN SINK FAUCET W/ SPRAY | 732.7891 | 611943004811 | 8.33 | 5
1102-209012AB | DECK MOUNTED SINK FAUCET | 811.7166 | 611943128661 | 7 | 5
1102-209289AB | KITCHEN SINK FAUCET W/SPRAY | 723.6136 | 611943131180 | 6 | 5
1102-211769AB | SINK FAUCET | 827.7332 | 611943129392 | 7 | 5
1102-216559AB | KITCHEN SINK FAUCET W/SIDE SPRAY | 731.5295 | 611943135324 | 8.33 | 5
1102-218527AB | SERVICE SINK FAUCET | 700.1434 | 611943162627 | 7 | 5
1102-219288AB | DECK MOUNTED SINK FAUCET | 848.3375 | 611943151287 | 7 | 5
1102-221336AB | SINK FAUCET WITH SPRAY | 839.6243 | 611943170523 | 7 | 10
1102-222150AB | SINK FAUCET | 747.8003 | 611943192501 | 7 | 10
1102-300336AB | DECK MOUNTED SINK FAUCET | 716.0098 | 611943163617 | 8.33 | 5
1102-300558AB | DECK MOUNTED SINK FAUCET | 796.5435 | 611943174859 | 8.33 | 10
1102-301980AB | Sink Faucet | 685.6175 | 611943178062 | 7 | 10
1102-303072AB | SINK FAUCET WITH SPRAY | 698.9531 | 611943174903 | 8.33 | 10
1102-303691AB | SINK FAUCET | 676.9389 | 611943191429 | 7 | 10
1102-303839AB | SINK FAUCET, WITH SPRAY | 874.4425 | 611943175498 | 7 | 10
1102-304728 | DECK MOUNTED SINK FAUCET | 783.8781 | 611943178307 | 7 | 10
1102-304759AB | SINK FAUCET WITH SPRAY | 720.7824 | 611943190767 | 8.33 | 10
1102-305540AB | DECK MOUNTED SINK FAUCET | 802.6104 | 611943190552 | 8.33 | 10
1102-305941AB | DECK MOUNTED SINK FAUCET | 884.2536 | 611943190859 | 7 | 10
1102-306173AB | SINK FAUCET | 886.2759 | 611943192518 | 7 | 10
1102-306465AB | SINK FAUCET W/SIDE SPRAY | 907.6082 | 611943185602 | 8.33 | 10
1102-306687AB | SINK FAUCET | 664.2389 | 611943187132 | 7 | 10
1102-306887AB | SINK FAUCET | 844.9863 | 611943192099 | 7 | 10
1102-306897AB | SINK FAUCET W/ SIDE SPRAY | 708.6289 | 611943193362 | 8.333 | 10
1102-308991AB | SINK FAUCET | 773.6528 | 611943194765 | 7 | 10
1102-317ABCP | SINK FAUCET | 807.9262 | 611943570361 | 7 | 5
1102-ABCP | SINK FAUCET W/ SIDE SPRAY | 685.8255 | 611943476915 | 8.33 | 3 | X
1102-E35-317ABCP | SINK FAUCET | 807.9262 | 611943110086 | 7 | 5
1102-E35ABCP | KITCHEN SINK FAUCET W/ SPRAY | 685.8255 | 611943487317 | 8.33 | 3 | X
1102-GN8AE3-317AB | SINK FAUCET | 848.3028 | 611943579562 | 7 | 3 | X
1102-GN8AE3-369AB | SINK FAUCET | 809.8907 | 611943579579 | 7 | 5
1102-GN8AE35-317AB | SINK FAUCET | 848.3028 | 611943110093 | 7 | 3 | X
1102-GN8AE35-369AB | SINK FAUCET | 809.8907 | 611943110109 | 7 | 5
1102-GN8AE35ABCP | SINK FAUCET | 788.6854 | 611943110116 | 8.28 | 5
1102-GN8AE3ABCP | SINK FAUCET | 788.6854 | 611943570392 | 7.2 | 5
1102-HA8-317ABCP | SINK FAUCET | 894.6077 | 611943570408 | 7 | 5
1102-HA8ABCP | SINK FAUCET | 875.367 | 611943570415 | 7 | 5
1102-HA8E35-317AB | SINK FAUCET | 894.6077 | 611943110123 | 7 | 5
1102-HA8E35ABCP | SINK FAUCET | 875.367 | 611943110130 | 7 | 5
1102-HA8VPAABCP | SINK FAUCET | 900.3973 | 611943570422 | 7 | 5
1102-HA8XKABCP | SINK FAUCET | 875.367 | 611943570439 | 7 | 5
1102-L9-369ABCP | SINK FAUCET | 734.6611 | 611943570446 | 7 | 5
1102-L9ABCP | SINK FAUCET | 752.0876 | 611943570453 | 7 | 5
1102-L9E35-369ABCP | SINK FAUCET | 734.6611 | 611943110147 | 7 | 5
1102-LEHAB | SINK FAUCET | 789.7024 | 611943579586 | 5 | 5
1102-LESAB | SINK FAUCET | 557.9006 | 611943579593 | 5 | 5
1102-LESXKAB | SINK FAUCET | 557.9006 | 611943579609 | 5 | 5
1102-VPAABCP | SINK FAUCET | 794.7061 | 611943570491 | 7 | 5
1102-XKABCP | SERVICE SINK FAUCET | 689.1421 | 611943570507 | 7 | 5
1103-006JKABNF | DIVERTER VALVE | 19.2754 | 611943579616 | 0.054 | 3 | X
1103-014KJKNF | FLANGE ASSEMBLY | 48.7432 | 611943199333 | 0.12 | 5
1103-419KJKABNF | SPRAY, HOSE AND FLANGE ASSEMBLY KIT | 75.6225 | 611943151362 | 0.48 | 3 | X
1104-007JKABNF | O-RING | 2.4499 | 611943579630 | 0.022 | 5
1-104BL100JKABNF | SPOUT GLAND (BOX LOT 100) | 421.8633 | 611943579180 | 0.269 | 3 | X
1-104JKABNF | SPOUT GLAND | 4.4491 | 611943579197 | 0.032 | 3 | X
1-104KJKABNF | Repair Kit for S6 Type Swing Spouts | 12.3187 | 611943144906 | 0.032 | 3 | X
1105-102KJKABCP | TUBE SPOUT ASSEMBLY | 138.464 | 611943640149 | 0.517 | 5
1105-XLHJKABNF | UNIT | 89.4666 | 611943640156 | 0.274 | 3 | X
1105-XRHJKABNF | UNIT | 89.4666 | 611943640163 | 0.258 | 3 | X
110-PPJKNF | PRE-PACK | 14.3179 | 611943293765 | 0.045 | 5
1-119BL100JKABNF | PACKING (BOX LOT 100) | 333.1479 | 611943640170 | 0.42 | 3 | X
1-119JKABNF | PACKING | 3.5246 | 611943640187 | 0.022 | 5
111-PPJKNF | PRE-PACK | 27.3068 | 611943331702 | 0.26 | 3 | X
1-122JKABNF | FIBRE WASHER | 2.3805 | 611943640194 | 0.003 | 5
1-126BL100JKABNF | SPLIT RING (BOX LOT 100) | 289.8938 | 611943579210 | 0.129 | 3 | X
1-126JKABNF | SPLIT RING | 3.1317 | 611943579227 | 0.025 | 3 | X
1-143JKABNF | SEAT WASHER | 2.2996 | 611943579234 | 0.021 | 5
1-143KJKABRBF | CONNECTION ASSEMBLY | 134.2114 | 611943640200 | 0.76 | 5
1-144JKCP | BUTTON | 10.1231 | 611943107482 | 0.086 | 5
115.860.00.1 | Service Handy | 574.59 | 20535469448 | 0.685 | 15
1-159JKCP | SPOUT END RING | 3.9637 | 611943107505 | 0.026 | 3 | X
116.019.AB.1T | E-Tronic 40 w Bluetooth DC 1.0GPM | 635.58 | 611943176778 | 3.967 | 3 | X
116.029.AB.1T | E-Tronic 40 w Bluetooth AC 1.0GPM | 685.733 | 611943176785 | 3.967 | 3 | X
116.101.AB.1T | HyTronic BLE Traditional AC No Mix | 1276.5682 | 611943169367 | 5.44 | 3 | X
116.101.AB.4T | HyTronic BLE Traditional AC No Mix | 1276.5682 | 611943169497 | 5.44 | 3 | X
116.102.AB.1T | HyTronic BLE Contemp AC No Mix | 1276.1753 | 611943168315 | 5.349 | 3 | X
116.102.AB.4T | HyTronic Contemporary w Bluetooth AC | 1276.1753 | 611943164690 | 5.349 | 3 | X
116.103.AB.1T | HyTronic BLE Gooseneck AC No Mix | 1237.9481 | 611943168704 | 4.313 | 3 | X
116.103.AB.4T | HyTronic BLE Gooseneck AC No Mix | 1237.9481 | 611943169053 | 4.313 | 3 | X
116.104.AB.1T | HyTronic BLE Gooseneck Wall AC No Mix | 1357.6104 | 611943168933 | 5.891 | 3 | X
116.104.AB.4T | HyTronic BLE Gooseneck Wall AC No Mix | 1357.6104 | 611943169121 | 5.891 | 3 | X
116.111.AB.1T | HyTronic BLE Traditional AC Int Mix | 1319.1174 | 611943169404 | 5.679 | 3 | X
116.111.AB.4T | HyTronic BLE Traditional AC Int Mix | 1319.1174 | 611943174071 | 5.674 | 3 | X
116.112.AB.1T | HyTronic BLE Contemp AC Ext Mix | 1318.7707 | 611943168322 | 5.522 | 3 | X
116.112.AB.4T | HyTronic BLE Contemporary AC Int Mix | 1318.7707 | 611943171971 | 5.522 | 3 | X
116.113.AB.1T | HyTronic BLE Gooseneck AC Int Mix | 1280.5666 | 611943168797 | 4.715 | 3 | X
116.113.AB.4T | HyTronic BLE Gooseneck Deck AC Int Mix | 1280.5666 | 611943174293 | 4.715 | 3 | X
116.114.AB.1T | HyTronic BLE Gooseneck Wall AC Int Mix | 1401.0148 | 611943169145 | 6.038 | 3 | X
116.114.AB.4T | HyTronic BLE Gooseneck Wall AC Int Mix | 1401.0148 | 611943174675 | 6.038 | 3 | X
116.121.AB.1T | HyTronic BLE Traditional AC Ext Mix | 1363.1573 | 611943169381 | 5.763 | 3 | X
116.121.AB.4T | HyTronic BLE Traditional AC Ext Mix | 1363.1573 | 611943174095 | 5.763 | 3 | X
116.122.AB.1T | HyTronic BLE Contemp AC Ext Mix | 1362.7644 | 611943168308 | 5.638 | 3 | X
116.122.AB.4T | HyTronic BLE Contemporary AC Ext Mix | 1362.7644 | 611943172022 | 5.638 | 3 | X
116.123.AB.1T | HyTronic BLE Gooseneck AC Ext Mix | 1324.5834 | 611943168773 | 4.658 | 3 | X
116.123.AB.4T | HyTronic BLE Gooseneck AC Ext Mix | 1324.5834 | 611943169091 | 4.658 | 3 | X
116.124.AB.1T | HyTronic BLE Gooseneck Wall AC Ext Mix | 1449.9429 | 611943169152 | 6.222 | 3 | X
116.124.AB.4T | HyTronic BLE Gooseneck Wall AC Ext Mix | 1449.9429 | 611943174569 | 6.222 | 3 | X
116.201.AB.1T | HyTronic BLE Traditional DC No Mix | 1221.9546 | 611943169350 | 5.15 | 3 | X
116.201.AB.4T | HyTronic BLE Traditional DC No Mix | 1221.9546 | 611943169435 | 5.15 | 3 | X
116.202.AB.1T | HyTronic BLE Contemp DC No Mix | 1221.6194 | 611943168285 | 5.05 | 3 | X
116.202.AB.4T | HyTronic BLE Contemporary DC No Mix | 1221.6194 | 611943172008 | 5.05 | 3 | X
116.203.AB.1T | HyTronic BLE Gooseneck DC No Mix | 1183.4153 | 611943168667 | 4.543 | 3 | X
116.203.AB.4T | HyTronic BLE Gooseneck DC No Mix | 1183.4153 | 611943169022 | 4.543 | 3 | X
116.204.AB.1T | HyTronic BLE Gooseneck Wall DC No Mix | 1303.0083 | 611943168834 | 5.693 | 3 | X
116.204.AB.4T | HyTronic BLE Gooseneck Wall DC No Mix | 1303.0083 | 611943174514 | 5.693 | 3 | X
116.211.AB.1T | HyTronic BLE Traditional DC Int Mix | 1264.55 | 611943169343 | 5.3 | 3 | X
116.211.AB.4T | HyTronic BLE Traditional DC Int Mix | 1264.55 | 611943169459 | 5.3 | 3 | X
116.212.AB.1T | HyTronic BLE Contemp DC Int Mix | 1264.2148 | 611943168261 | 5.3 | 3 | X
116.212.AB.4T | HyTronic BLE Contemporary DC Int Mix | 1264.2148 | 611943171988 | 5.3 | 3 | X
116.213.AB.1T | HyTronic BLE Gooseneck DC Int Mix | 1225.9645 | 611943168681 | 4.428 | 3 | X
116.213.AB.4T | HyTronic BLE Gooseneck Deck DC Int Mix | 1225.9645 | 611943174279 | 4.428 | 3 | X
116.214.AB.1T | HyTronic BLE Gooseneck Wall DC Int Mix | 1346.4358 | 611943169114 | 5.693 | 3 | X
116.214.AB.4T | HyTronic BLE Gooseneck Wall DC Int Mix | 1346.4358 | 611943174521 | 5.693 | 3 | X
116.221.AB.1T | HyTronic Traditional w Bluetooth DC | 1308.5899 | 611943161040 | 5.637 | 3 | X
116.221.AB.4T | HyTronic BLE Traditional DC Ext Mix | 1308.5899 | 611943174132 | 5.637 | 3 | X
116.222.AB.1T | HyTronic BLE Contemp DC Ext Mix | 1308.1854 | 611943168278 | 5.45 | 3 | X
116.222.AB.4T | HyTronic BLE Contemporary DC Ext Mix | 1308.1854 | 611943172077 | 5.45 | 3 | X
116.223.AB.1T | HyTronic BLE Gooseneck DC Ext Mix | 1270.0044 | 611943168674 | 4.6 | 3 | X
116.223.AB.4T | HyTronic BLE Gooseneck DC Ext Mix | 1270.0044 | 611943168919 | 4.6 | 3 | X
116.224.AB.1T | HyTronic BLE Gooseneck Wall DC Ext Mix | 1384.5244 | 611943168841 | 5.808 | 3 | X
116.224.AB.4T | HyTronic BLE Gooseneck Wall DC Ext Mix | 1384.5244 | 611943174385 | 5.808 | 3 | X
116.303.AB.1T | HyTronic BLE Less Spout AC No Mix | 1142.8768 | 611943169244 | 4.853 | 3 | X
116.304.AB.1T | HyTronic BLE Wall Less Spout AC No Mix | 1267.2887 | 611943173012 | 5.916 | 3 | X
116.313.AB.1T | HyTronic BLE Less Spout AC Int Mix | 1187.171 | 611943169336 | 5.497 | 3 | X
116.314.AB.1T | HyTronic BLE Wall Less Spout AC Int Mix | 1312.438 | 611943172992 | 6.246 | 3 | X
116.323.AB.1T | HyTronic BLE Less Spout AC Ext Mix | 1232.9328 | 611943169268 | 3.726 | 3 | X
116.324.AB.1T | HyTronic BLE Wall Less Spout AC Ext Mix | 1423.3294 | 611943172978 | 5.923 | 3 | X
116.403.AB.1T | HyTronic BLE Less Spout DC No Mix | 1086.0791 | 611943169237 | 3.471 | 3 | X
116.404.AB.1T | HyTronic BLE Less Spout DC No Mix | 1210.4794 | 611943169251 | 5.694 | 3 | X
116.413.AB.1T | HyTronic BLE Less Spout DC Int Mix | 1130.3733 | 611943169282 | 3.537 | 3 | X
116.414.AB.1T | HyTronic BLE Wall Less Spout DC Int Mix | 1255.6634 | 611943172985 | 6.211 | 3 | X
116.423.AB.1T | HyTronic BLE Less Spout DC Ext Mix | 1176.1581 | 611943169220 | 4.06 | 3 | X
116.424.AB.1T | HyTronic BLE Less Spout DC Ext Mix | 1354.5943 | 611943169275 | 6.211 | 3 | X
116.427.AB.1T | HyTronic BLE Gooseneck AC No Mix | 1237.9481 | 611943168766 | 4.313 | 3 | X
116.427.AB.4T | HyTronic BLE Gooseneck Deck AC No Mix | 1237.9481 | 611943174491 | 4.313 | 3 | X
116.428.AB.1T | HyTronic BLE Gooseneck AC Int Mix | 1280.5666 | 611943168896 | 4.715 | 3 | X
116.428.AB.4T | HyTronic BLE Gooseneck Deck AC Int Mix | 1280.5666 | 611943174583 | 4.715 | 3 | X
116.429.AB.1T | HyTronic BLE Gooseneck AC Ext Mix | 1324.5834 | 611943168810 | 4.658 | 3 | X
116.429.AB.4T | HyTronic BLE Gooseneck Deck AC Ext Mix | 1324.5834 | 611943174590 | 4.658 | 3 | X
116.430.AB.1T | HyTronic BLE Gooseneck DC No Mix | 1183.4153 | 611943168711 | 4.543 | 3 | X
116.430.AB.4T | HyTronic BLE Gooseneck DC No Mix | 1183.4153 | 611943169183 | 4.543 | 3 | X
116.431.AB.1T | HyTronic BLE Gooseneck DC Int Mix | 1225.9645 | 611943168803 | 4.428 | 3 | X
116.431.AB.4T | HyTronic BLE Gooseneck Deck DC Int Mix | 1225.9645 | 611943174606 | 4.428 | 3 | X
116.432.AB.1T | HyTronic BLE Gooseneck DC Ext Mix | 1270.0044 | 611943168698 | 4.6 | 3 | X
116.432.AB.4T | HyTronic BLE Gooseneck Deck DC Ext Mix | 1270.0044 | 611943174453 | 4.6 | 3 | X
116.585.00.1 | CFC Service Remote | 470.179 | 611943512880 | 0.7 | 3 | X
116.587.AB.1 | MIXER, USER CONT MECH ADA OSHPD | 400.843 | 611943025083 | 2.89 | 3 | X
116.588.AB.1 | MIXER, USER CONT MECH ADA OSHPD | 498.8263 | 611943025090 | 4 | 3 | X
116.589.AB.1 | MIXER, USER CONT MECH ADA OSHPD | 543.3631 | 611943025106 | 4.29 | 3 | X
116.590.AB.1T | HyTronic PCA BLE Tradional DC No Mix | 1466.3293 | 611943171711 | 5.15 | 5
116.591.AB.1T | HyTronic PCA BLE Tradional AC No Mix | 1531.8634 | 611943171728 | 5.44 | 5
116.592.AB.1T | HyTronic PCA BLE Tradional DC Ext Mix | 1570.2755 | 611943171674 | 5.15 | 5
116.593.AB.1T | HyTronic PCA BLE Tradional AC Ext Mix | 1635.7865 | 611943171667 | 5.763 | 5
116.594.AB.1T | HyTronic PCA BLE Gooseneck no mix | 1420.0706 | 611943171636 | 4.543 | 3 | X
116.595.AB.1T | HyTronic PCA BLE Gooseneck AC No Mix | 1485.5354 | 611943171469 | 4.6 | 5
116.596.AB.1T | HyTronic PCA Gooseneck w Bluetooth DC | 1523.9706 | 611943164539 | 4.6 | 3 | X
116.597.AB.1T | HyTronic PCA BLE Gooseneck AC Ext Mix | 1589.5047 | 611943171438 | 4.658 | 3 | X
116.598.AB.1T | HyTronic BLE Traditional LTPS No Mix | 1587.91 | 611943169466 | 5.44 | 5
116.598.AB.4T | HyTronic BLE Traditional LTPS No Mix | 1587.91 | 611943174187 | 5.44 | 5
116.599.AB.1T | HyTronic BLE Contemp LTPS No Mix | 1587.5517 | 611943168292 | 5.349 | 5
116.599.AB.4T | HyTronic BLE Contemp LTPS No Mix | 1587.5517 | 611943168346 | 5.349 | 5
116.606.AB.1T | E-Tronic 40 w Bluetooth DC | 635.58 | 611943161033 | 3.626 | 3 | X
116.606.AB.MT | E-Tronic 40 w Bluetooth DC | 2542.32 | 611943165277 | 14.5 | 3 | X
116.607.AB.1T | HyTronic PCA BLE Tradional ACBU No Mix | 1726.998 | 611943171681 | 5.44 | 5
116.608.AB.1T | HyTronic PCA BLE Tradional ACBU Ext Mix | 1830.9211 | 611943171643 | 5.763 | 3 | X
116.609.AB.1T | HyTronic PCA BLE Gooseneck ACBU No Mix | 1680.6815 | 611943171476 | 4.313 | 3 | X
116.610.AB.1T | HyTronic PCA BLE Gooseneck ACBU Ext Mix | 1784.6393 | 611943171452 | 4.6 | 5
116.614.AB.1T | HyTronic PCA BLE Tradional DC Int Mix | 1556.3043 | 611943171704 | 4 | 5
116.615.AB.1T | HyTronic PCA BLE Tradional AC Int Mix | 1625.7674 | 611943171650 | 4 | 5
116.616.AB.1T | HyTronic PCA BLE Gooseneck DC Int Mix | 1575.4295 | 611943171445 | 4.6 | 5
116.617.AB.1T | HyTronic PCA BLE Gooseneck DC Int Mix | 1509.9763 | 611943171483 | 4.313 | 5
116.618.AB.1T | HyTronic BLE Gooseneck Deck LTPS No Mix | 1549.3591 | 611943174286 | 4.313 | 5
116.618.AB.4T | HyTronic BLE Gooseneck Deck LTPS No Mix | 1549.3591 | 611943174408 | 4.313 | 5
116.619.AB.1T | HyTronic BLE Gooseneck Wall LTPS No Mix | 1668.9637 | 611943174347 | 4.313 | 5
116.619.AB.4T | HyTronic BLE Gooseneck Wall LTPS No Mix | 1668.9637 | 611943174446 | 4.313 | 5
116.644.AB.1T | HyTronic BLE Traditional LTPS Int Mix | 1630.4938 | 611943174101 | 5.44 | 5
116.644.AB.4T | HyTronic BLE Traditional LTPS Int Mix | 1630.4938 | 611943174156 | 5.44 | 5
116.645.AB.1T | HyTronic BLE Contemporary LTPS Int Mix | 1630.1356 | 611943172039 | 5.349 | 5
116.645.AB.4T | HyTronic BLE Contemporary LTPS Int Mix | 1630.1356 | 611943172053 | 5.349 | 5
116.646.AB.1T | HyTronic BLE Gooseneck Deck LTPS Int Mix | 1591.9083 | 611943174248 | 4.313 | 5
116.646.AB.4T | HyTronic BLE Gooseneck Deck LTPS Int Mix | 1591.9083 | 611943174613 | 4.313 | 5
116.647.AB.1T | HyTronic BLE Gooseneck Wall LTPS Int Mix | 1712.3796 | 611943174439 | 4.313 | 5
116.647.AB.4T | HyTronic BLE Gooseneck Deck LTPS Int Mix | 1712.3796 | 611943174699 | 4.313 | 5
116.648.AB.1T | HyTronic BLE Traditional LTPS Ext Mix | 1674.5453 | 611943169374 | 5.763 | 3 | X
116.648.AB.4T | HyTronic BLE Traditional LTPS Ext Mix | 1674.5453 | 611943174200 | 5.763 | 5
116.649.AB.1T | HyTronic BLE Contemp LTPS Ext Mix | 1674.1408 | 611943168360 | 5.638 | 5
116.649.AB.4T | HyTronic BLE Contemporary LTPS Ext Mix | 1674.1408 | 611943172084 | 5.638 | 5
116.650.AB.1T | HyTronic BLE Gooseneck LTPS Ext Mix | 1635.9251 | 611943168964 | 4.658 | 5
116.650.AB.4T | HyTronic BLE Gooseneck Deck LTPS Ext Mix | 1635.9251 | 611943174620 | 4.658 | 5
116.651.AB.1T | HyTronic BLE Gooseneck Deck LTPS Ext Mix | 1750.4567 | 611943174637 | 4.658 | 5
116.651.AB.4T | HyTronic BLE Gooseneck Deck LTPS Ext Mix | 1750.4567 | 611943174552 | 4.658 | 5
116.652.AB.1T | HyTronic BLE Deck Less Spout LTPS No Mix | 1452.0345 | 611943173081 | 4.313 | 5
116.653.AB.1T | HyTronic BLE Wall Less Spout LTPS No Mix | 1576.4349 | 611943173098 | 4.313 | 5
116.654.AB.1T | HyTronic BLE Deck Less Spout LTPS Int Mx | 1496.3287 | 611943173104 | 4.313 | 5
116.655.AB.1T | HyTronic BLE Wall Less Spout LTPS Int Mx | 1621.6073 | 611943173036 | 4.313 | 5
116.656.AB.1T | HyTronic BLE Less Spout LTPS Ext Mix | 1542.1135 | 611943169299 | 4.658 | 5
116.657.AB.1T | HyTronic BLE Wall Less Spout LTPS Ext Mx | 1720.5382 | 611943173043 | 4.658 | 5
116.658.AB.1T | HyTronic BLE Gooseneck Deck LTPS No Mix | 1549.3591 | 611943174316 | 4.313 | 5
116.658.AB.4T | HyTronic BLE Gooseneck Deck LTPS No Mix | 1549.3591 | 611943174705 | 4.313 | 5
116.659.AB.1T | HyTronic BLE Gooseneck LTPS Int Mix | 1591.9083 | 611943168742 | 4.313 | 5
116.659.AB.4T | HyTronic BLE Gooseneck Deck LTPS Int Mix | 1591.9083 | 611943174712 | 4.313 | 5
116.661.AB.1T | HyTronic BLE Traditional ACBU No Mix | 1471.6797 | 611943174118 | 5.44 | 3 | X
116.662.AB.1T | HyTronic BLE Traditional ACBU Int Mix | 1514.252 | 611943174163 | 5.679 | 3 | X
116.663.AB.1T | HyTronic BLE Traditional ACBU Ext Mix | 1558.2688 | 611943174088 | 5.763 | 3 | X
116.664.AB.1T | HyTronic BLE Contemporary ACBU No Mix | 1471.333 | 611943171995 | 5.349 | 3 | X
116.665.AB.1T | HyTronic BLE Contemp EBPS Int Mix | 1513.8707 | 611943168391 | 5.522 | 3 | X
116.666.AB.1T | HyTronic BLE Contemporary ACBU Ext Mix | 1557.899 | 611943172046 | 5.638 | 3 | X
116.667.AB.1T | HyTronic BLE Curve ACBU No Mix | 1536.8671 | 611943172091 | 5.175 | 3 | X
116.668.AB.1T | HyTronic BLE Curve ACBU Int Mix | 1581.011 | 611943172237 | 5.175 | 3 | X
116.669.AB.1T | HyTronic BLE Curve ACBU Ext Mix | 1626.8652 | 611943172343 | 5.175 | 3 | X
116.670.AB.1T | HyTronic BLE Curve ACBU No Mix | 1536.8671 | 611943172350 | 5.175 | 3 | X
116.671.AB.1T | HyTronic BLE Curve ACBU Int Mix | 1581.011 | 611943172244 | 5.175 | 3 | X
116.672.AB.1T | HyTronic BLE Curve ACBU Ext Mix | 1626.8652 | 611943172213 | 5.175 | 3 | X
116.673.AB.1T | HyTronic BLE Edge EBPS No Mix | 1536.8671 | 611943168605 | 4.5 | 3 | X
116.674.AB.1T | HyTronic BLE Edge ACBU Int Mix | 1581.011 | 611943172589 | 4.5 | 3 | X
116.675.AB.1T | HyTronic BLE Edge EBPS Ext Mix | 1626.8652 | 611943168582 | 5.9 | 3 | X
116.676.AB.1T | HyTronic BLE Edge ACBU No Mix | 1536.8671 | 611943172572 | 4.5 | 3 | X
116.677.AB.1T | HyTronic BLE Edge ACBU Int Mix | 1581.011 | 611943172831 | 4.5 | 3 | X
116.678.AB.1T | HyTronic BLE Edge ACBU Ext Mix | 1626.8652 | 611943172701 | 5.9 | 3 | X
116.679.AB.1T | HyTronic BLE Gooseneck Deck ACBU No Mix | 1433.0827 | 611943174330 | 4.313 | 3 | X
116.680.AB.1T | HyTronic BLE Gooseneck Deck ACBU Int Mix | 1475.7012 | 611943174392 | 4.428 | 3 | X
116.681.AB.1T | HyTronic BLE Gooseneck Deck ACBU Ext Mix | 1519.718 | 611943174538 | 4.6 | 3 | X
116.682.AB.1T | HyTronic BLE Gooseneck EBPS No Mix | 1433.0827 | 611943169169 | 4.313 | 3 | X
116.683.AB.1T | HyTronic BLE Gooseneck EBPS Int Mix | 1475.7012 | 611943169213 | 4.715 | 3 | X
116.684.AB.1T | HyTronic BLE Gooseneck EBPS Ext Mix | 1519.718 | 611943169039 | 4.6 | 3 | X
116.685.AB.1T | HyTronic BLE Deck Less Spout ACBU No Mix | 1338.0115 | 611943173005 | 4.313 | 3 | X
116.686.AB.1T | HyTronic BLE Deck Less Spout ACBU Int Mx | 1382.2941 | 611943173074 | 3.75 | 3 | X
116.687.AB.1T | HyTronic BLE Deck Less Spout ACBU Ext Mx | 1428.0789 | 611943173050 | 4.6 | 3 | X
116.688.AB.1T | HyTronic BLE Gooseneck Wall ACBU No Mix | 1552.7451 | 611943174507 | 5.123 | 3 | X
116.689.AB.1T | HyTronic BLE Gooseneck Wall ACBU Int Mix | 1596.1263 | 611943174309 | 4.715 | 3 | X
116.690.AB.1T | HyTronic BLE Gooseneck Wall ACBU Ext Mix | 1645.0659 | 611943174477 | 5.808 | 3 | X
116.691.AB.1T | HyTronic BLE Wall Less Spout ACBU No Mix | 1462.4465 | 611943173029 | 4.313 | 3 | X
116.692.AB.1T | HyTronic BLE Wall Less Spout ACBU Int Mx | 1507.5726 | 611943173067 | 4.715 | 3 | X
116.693.AB.1T | HyTronic BLE Less Spout EBPS Ext Mix | 1618.4525 | 611943169329 | 5.808 | 3 | X
116.694.AB.1T | HyTronic BLE Gooseneck LTPS Ext Mix | 1635.9251 | 611943169060 | 4.658 | 5
116.694.AB.4T | HyTronic BLE Gooseneck Deck LTPS Ext Mix | 1635.9251 | 611943174323 | 4.658 | 5
116.695.AB.1T | HyTronic BLE Traditional LTPS No Mix | 1832.2847 | 611943174217 | 5.44 | 5
116.696.AB.1T | HyTronic BLE Traditional LTPS Ext Mix | 1936.2309 | 611943174170 | 5.763 | 5
116.697.AB.1T | HyTronic BLE Traditional LTPS No Mix | 1786.026 | 611943174125 | 4.313 | 5
116.698.AB.1T | HyTronic BLE Gooseneck Deck LTPS Ext Mix | 1889.8914 | 611943174545 | 4.658 | 5
116.699.AB.1T | E-Tronic 40 w Bluetooth LTPS | 989.1127 | 611943165321 | 3.626 | 3 | X
116.706.AB.1T | E-Tronic 40 w Bluetooth AC | 685.733 | 611943165291 | 3.62 | 3 | X
116.706.AB.MT | E-Tronic 40 w Bluetooth AC | 2742.8397 | 611943165307 | 14.5 | 3 | X
116.707.AB.1T | E-Tronic 40 w Bluetooth EBPS | 713.6754 | 611943165338 | 3.62 | 3 | X
116.708.AB.1T | HyTronic BLE Edge LTPS No Mix | 1649.4457 | 611943172633 | 4.5 | 5
116.709.AB.1T | HyTronic BLE Curve LTPS No Mix | 1649.4457 | 611943172220 | 5.175 | 5
116.709.AB.4T | HyTronic BLE Curve LTPS No Mix | 1649.4457 | 611943172367 | 5.175 | 5
116.710.AB.1T | HyTronic BLE Edge LTPS No Mix | 1649.4457 | 611943172749 | 4.5 | 5
116.710.AB.4T | HyTronic BLE Edge LTPS No Mix | 1649.4457 | 611943172657 | 4.5 | 5
116.711.AB.1T | HyTronic BLE Curve LTPS No Mix | 1649.4457 | 611943168490 | 5.175 | 5
116.712.AB.1T | HyTronic BLE Edge LTPS Int Mix | 1695.3461 | 611943172848 | 4.5 | 5
116.712.AB.4T | HyTronic BLE Edge LTPS Int Mix | 1695.3461 | 611943172626 | 4.5 | 5
116.713.AB.1T | HyTronic BLE Curve LTPS Int Mix | 1695.3461 | 611943172251 | 5.175 | 5
116.713.AB.4T | HyTronic BLE Curve LTPS Int Mix | 1695.3461 | 611943172374 | 5.175 | 5
116.714.AB.1T | HyTronic BLE Edge LTPS Int Mix | 1695.3461 | 611943172855 | 4.5 | 5
116.714.AB.4T | HyTronic BLE Edge LTPS Int Mix | 1695.3461 | 611943172756 | 4.5 | 5
116.715.AB.1T | HyTronic BLE Curve LTPS Int Mix | 1695.3461 | 611943172381 | 5.175 | 5
116.715.AB.4T | HyTronic BLE Curve LTPS Int Mix | 1695.3461 | 611943172435 | 5.175 | 5
116.716.AB.1T | HyTronic BLE Edge LTPS Ext Mix | 1741.235 | 611943172862 | 5.9 | 5
116.716.AB.4T | HyTronic BLE Edge LTPS Ext Mix | 1741.235 | 611943172893 | 5.9 | 5
116.717.AB.1T | HyTronic BLE Curve LTPS Ext Mix | 1741.235 | 611943172442 | 5.175 | 5
116.717.AB.4T | HyTronic BLE Curve LTPS Ext Mix | 1741.235 | 611943172459 | 5.175 | 5
116.718.AB.1T | HyTronic BLE Edge LTPS Ext Mix | 1741.235 | 611943172909 | 5.9 | 5
116.718.AB.4T | HyTronic BLE Edge LTPS Ext Mix | 1741.235 | 611943172916 | 5.9 | 5
116.719.AB.1T | HyTronic BLE Curve LTPS Ext Mix | 1741.235 | 611943172466 | 5.175 | 5
116.719.AB.4T | HyTronic BLE Curve LTPS Ext Mix | 1741.235 | 611943172473 | 5.175 | 5
116.728.AB.1T | HyTronic PCA BLE Tradional LTPS Int Mix | 1855.4545 | 611943171698 | 5.44 | 5
116.729.AB.1T | HyTronic PCA BLE Gooseneck LTPS Int Mix | 1875.9317 | 611943171506 | 4.6 | 5
116.744.AB.1T | HyTronic BLE AC No Mix base only | 991.3083 | 611943168254 | 2.46 | 5
116.745.AB.1T | HyTronic BLE AC REPAIR Int Mix Base | 1067.7397 | 611943171964 | 0.253 | 5
116.746.AB.1T | HyTronic BLE AC REPAIR Ext Mix Base | 1074.5347 | 611943171940 | 0.253 | 5
116.747.AB.1T | HyTronic BLE DC REPAIR No Mix Base | 953.266 | 611943171957 | 0.253 | 5
116.748.AB.1T | HyTronic BLE DC Int Mix base only | 972.3681 | 611943168247 | 2.227 | 5
116.749.AB.1T | HyTronic BLE DC Ext Mix base only | 1052.7863 | 611943168230 | 2.464 | 5
116.750.AB.1T | HyTronic BLE Edge AC No Mix | 1341.7209 | 611943168643 | 4.5 | 5
116.750.AB.4T | HyTronic BLE Edge AC No Mix | 1315.4195 | 611943172923 | 4.5 | 5
116.757.AB.1T | HyTronic BLE Curve AC No Mix | 1341.7209 | 611943172190 | 5.175 | 5
116.757.AB.4T | HyTronic BLE Curve AC No Mix | 1341.7209 | 611943172268 | 5.175 | 3 | X
116.758.AB.1T | HyTronic BLE Edge AC No Mix | 1341.7209 | 611943168568 | 4.5 | 5
116.758.AB.4T | HyTronic BLE Edge AC No Mix | 1341.7209 | 611943172558 | 4.5 | 3 | X
116.759.AB.1T | HyTronic BLE Curve AC No Mix | 1341.7209 | 611943168445 | 5.175 | 3 | X
116.759.AB.4T | HyTronic BLE Curve AC No Mix | 1315.4195 | 611943172275 | 5.175 | 5
116.760.AB.1T | HyTronic BLE Edge AC Int Mix | 1385.8764 | 611943172718 | 4.5 | 5
116.767.AB.1T | HyTronic BLE Curve AC Int Mix | 1385.8764 | 611943172145 | 5.175 | 5
116.767.AB.4T | HyTronic BLE Curve AC Int Mix | 1385.8764 | 611943172282 | 5.175 | 3 | X
116.768.AB.1T | HyTronic BLE Edge AC Int Mix | 1385.8764 | 611943168650 | 4.5 | 5
116.768.AB.4T | HyTronic BLE Edge AC Int Mix | 1385.8764 | 611943172664 | 4.5 | 3 | X
116.769.AB.1T | HyTronic BLE Curve AC Int Mix | 1385.8764 | 611943172299 | 5.175 | 5
116.770.AB.1T | HyTronic BLE Edge AC Ext Mix | 1431.7653 | 611943172671 | 5.9 | 5
116.777.AB.1T | HyTronic BLE Curve AC Ext Mix | 1431.7653 | 611943168506 | 5.175 | 5
116.777.AB.4T | HyTronic BLE Curve AC Ext Mix | 1431.7653 | 611943172480 | 5.175 | 3 | X
116.778.AB.1T | HyTronic BLE Edge AC Ext Mix | 1431.7653 | 611943168513 | 5.9 | 5
116.778.AB.4T | HyTronic BLE Edge AC Ext Mix | 1431.7653 | 611943172596 | 5.9 | 3 | X
116.779.AB.1T | HyTronic BLE Curve AC Ext Mix | 1431.7653 | 611943168483 | 5.175 | 5
116.850.AB.1T | HyTronic BLE Edge DC No Mix | 1283.5018 | 611943172640 | 4.5 | 5
116.854.AB.1T | LAV FAUCET, HYTRONIC SS LTPS REPAIR KIT | 1240.8486 | 611943180935 | 4.44 | 5
116.855.AB.1T | LAV FAUCET, HYT DS LTPS CM LS REPAIR KIT | 1292.8853 | 611943180942 | 4.44 | 5
116.856.AB.1T | LAV FAUCET, HYT DS LTPS EM LS REPAIR KIT | 1336.5092 | 611943180966 | 4.44 | 5
116.857.AB.1T | HyTronic BLE Curve DC No Mix | 1283.5018 | 611943172152 | 5.175 | 5
116.857.AB.4T | HyTronic BLE Curve DC No Mix | 1283.5018 | 611943172206 | 5.175 | 3 | X
116.858.AB.1T | HyTronic BLE Edge DC No Mix | 1283.5018 | 611943168520 | 4.5 | 5
116.858.AB.4T | HyTronic BLE Edge DC No Mix | 1283.5018 | 611943168537 | 5.175 | 5
116.859.AB.1T | HyTronic BLE Curve DC No Mix | 1283.5018 | 611943172114 | 5.175 | 5
116.860.AB.1T | HyTronic BLE Edge DC Int Mix | 1329.3907 | 611943172602 | 4.5 | 5
116.860.AB.4T | HyTronic BLE Edge DC Int Mix | 1329.3907 | 611943172732 | 4.5 | 3 | X
116.867.AB.1T | HyTronic BLE Curve DC Int Mix | 1329.3907 | 611943172138 | 5.175 | 5
116.867.AB.4T | HyTronic BLE Curve DC Int Mix | 1329.3907 | 611943172305 | 5.175 | 3 | X
116.868.AB.1T | HyTronic BLE Edge DC Int Mix | 1329.3907 | 611943168575 | 4.5 | 5
116.868.AB.4T | HyTronic BLE Edge DC Int Mix | 1329.3907 | 611943168612 | 4.5 | 3 | X
116.869.AB.1T | HyTronic BLE Curve DC Int Mix | 1329.3907 | 611943168452 | 5.175 | 5
116.869.AB.4T | HyTronic BLE Curve DC Int Mix | 1329.3907 | 611943172497 | 5.175 | 3 | X
116.870.AB.1T | HyTronic BLE Edge DC Ext Mix | 1375.2796 | 611943168599 | 5.9 | 3 | X
116.870.AB.4T | HyTronic BLE Edge DC Ext Mix | 1375.2796 | 611943172947 | 5.9 | 3 | X
116.877.AB.1T | HyTronic BLE Curve DC Ext Mix | 1375.2796 | 611943168438 | 5.118 | 5
116.877.AB.4T | HyTronic BLE Curve DC Int Mix | 1375.2796 | 611943172503 | 5.118 | 3 | X
116.878.AB.1T | HyTronic BLE Edge DC Ext Mix | 1375.2796 | 611943168551 | 4.5 | 5
116.878.AB.4T | HyTronic BLE Edge DC Ext Mix | 1375.2796 | 611943172565 | 4.5 | 3 | X
116.879.AB.1T | HyTronic BLE Curve DC Ext Mix | 1375.2796 | 611943168476 | 5.175 | 3 | X
116.879.AB.4T | HyTronic BLE Curve DC Ext Mix | 1375.2796 | 611943172121 | 5.175 | 3 | X
116.907.AB.1 | KIT, CONVERSION ETR40 SSPS US | 926.7334 | 611943579654 | 2.4 | 5
116.908.00.1 | DIAGNOSTIC + CHARGER SSPS US | 705.2627 | 611943518622 | 0.33 | 5
116.909.AB.1 | KIT, CONVERSION HYTR SSPS PDA | 648.6961 | 611943579661 | 2.44 | 5
116.910.AB.1 | KIT, CONVERSION HYTR ETR40 PDA | 648.6961 | 611943579678 | 2.44 | 5
116.918.AB.1 | KIT, CONVERSION DS HYTR SSPS PDA US | 648.6961 | 611943565169 | 2.44 | 5
116.930.AB.1T | HyTronic BLE Edge SSPS Int Mix | 1883.1426 | 611943172961 | 7.25 | 5
116.931.AB.1T | HyTronic BLE Traditional SSPS Int Mix | 1791.3996 | 611943169527 | 8.179 | 5
116.932.AB.1T | HyTronic BLE Contemp SSPS Int Mix | 1791.3996 | 611943168421 | 8.022 | 5
116.933.AB.1T | HyTronic BLE Gooseneck SSPS Int Mix | 1751.6238 | 611943169015 | 6.6 | 3 | X
116.934.AB.1T | HyTronic BLE Gooseneck Wall SSPS Int Mix | 1871.032 | 611943174422 | 7.75 | 5
116.935.AB.1T | HyTronic BLE Gooseneck SSPS Int Mix | 1751.6238 | 611943169138 | 6.6 | 3 | X
116.937.AB.1T | HyTronic BLE Curve SSPS Int Mix | 1883.1426 | 611943172107 | 7.25 | 5
116.938.AB.1T | HyTronic BLE Edge SSPS Int Mix | 1883.1426 | 611943172688 | 7.25 | 5
116.939.AB.1T | HyTronic BLE Curve SSPS Ext Mix | 1883.1426 | 611943172176 | 7.25 | 5
116.940.AB.1T | HyTronic BLE Edge SSPS Ext Mix | 2028.5402 | 611943172770 | 7.25 | 5
116.941.AB.1T | HyTronic BLE Traditional SSPS Ext Mix | 1929.8636 | 611943169510 | 8.279 | 5
116.942.AB.1T | HyTronic BLE Contemp SSPS Ext Mix | 1929.8636 | 611943168414 | 8.122 | 5
116.943.AB.1T | HyTronic BLE Gooseneck SSPS Ext Mix | 1891.7981 | 611943168926 | 6.7 | 3 | X
116.944.AB.1T | HyTronic BLE Gooseneck Wall SSPS Ext Mix | 2018.163 | 611943169206 | 7.85 | 3 | X
116.945.AB.1T | HyTronic BLE Gooseneck SSPS Ext Mix | 1891.7981 | 611943169176 | 6.7 | 5
116.947.AB.1T | HyTronic BLE Gooseneck SSPS Ext Mix | 2028.5402 | 611943169190 | 7.35 | 5
116.948.AB.1T | HyTronic BLE Edge SSPS Ext Mix | 2028.5402 | 611943172787 | 7.35 | 5
116.949.AB.1T | HyTronic BLE Curve SSPS Ext Mix | 2028.5402 | 611943172312 | 7.35 | 5
116.950.AB.1T | HyTronic BLE Edge SSPS No Mix | 1836.0751 | 611943172794 | 7 | 5
116.951.AB.1T | HyTronic BLE Traditional SSPS No Mix | 1747.7872 | 611943169442 | 8.02 | 3 | X
116.952.AB.1T | HyTronic BLE Contemp SSPS No Mix | 1747.7872 | 611943168384 | 7.92 | 3 | X
116.953.AB.1T | HyTronic BLE Gooseneck SSPS No Mix | 1708.9591 | 611943168872 | 6.58 | 3 | X
116.954.AB.1T | HyTronic BLE Gooseneck Deck SSPS No Mix | 1827.2347 | 611943174644 | 7.53 | 3 | X
116.955.AB.1T | HyTronic BLE Gooseneck SSPS No Mix | 1708.9591 | 611943168902 | 6.58 | 3 | X
116.956.AB.1T | E-Tronic 40 w Bluetooth SSPS | 1181.9823 | 611943165376 | 6.72 | 3 | X
116.957.AB.1T | HyTronic BLE Curve SSPS No Mix | 1836.0751 | 611943172336 | 7 | 5
116.958.AB.1T | HyTronic BLE Edge SSPS No Mix | 1836.0751 | 611943172541 | 7 | 5
116.959.AB.1T | HyTronic BLE Curve SSPS No Mix | 1836.0751 | 611943172169 | 8.05 | 5
116.960.AB.1T | HyTronic BLE Edge SSPS No Mix | 1936.6816 | 611943172800 | 7 | 5
116.961.AB.1T | HyTronic BLE Traditional SSPS No Mix | 1843.1242 | 611943174149 | 9.04 | 3 | X
116.962.AB.1T | HyTronic BLE Contemporary SSPS No Mix | 1843.1242 | 611943172060 | 8.94 | 3 | X
116.963.AB.1T | HyTronic BLE Gooseneck Deck SSPS No Mix | 1804.2961 | 611943174460 | 7.6 | 3 | X
116.964.AB.1T | HyTronic BLE Gooseneck Deck SSPS No Mix | 1924.3282 | 611943174651 | 7.53 | 3 | X
116.965.AB.1T | HyTronic BLE Gooseneck Deck SSPS No Mix | 1804.2961 | 611943174668 | 7.6 | 3 | X
116.966.AB.1T | E-Tronic 40 w Bluetooth SSPS Mech Access | 1281.1328 | 611943165369 | 7.74 | 3 | X
116.967.AB.1T | HyTronic BLE Curve SSPS No Mix | 1936.6816 | 611943172510 | 7 | 5
116.968.AB.1T | HyTronic BLE Edge SSPS No Mix | 1936.6816 | 611943172817 | 7 | 5
116.969.AB.1T | HyTronic BLE Curve SSPS No Mix | 1936.6816 | 611943172183 | 7 | 5
116.976.AB.1T | E-Tronic 40 w Bluetooth SSPS 1070 Access | 1420.6369 | 611943165314 | 8.1 | 3 | X
116.980.AB.1T | E-Tronic 40 w Bluetooth DC 0.35 GPM | 635.58 | 611943181536 | 3.626 | 3 | X
116.983.AB.1T | HyTronic PCA BLE Gooseneck DC No Mix | 1466.328 | 611943181765 | 4.658 | 5
116.984.AB.1T | HyTronic PCA BLE Gooseneck AC No Mix | 1531.8655 | 611943193478 | 5.44 | 5
116.985.AB.1T | HyTronic PCA BLE Gooseneck LTPS No Mix | 1832.2894 | 611943193485 | 5.44 | 5
116.986.AB.1T | HyTronic PCA BLE Gooseneck EBPS No Mix | 1727.0014 | 611943193492 | 5.44 | 5
116.987.AB.1T | HyTronic PCA BLE Gooseneck DC No Mix | 1466.328 | 611943181772 | 4.6 | 5
116.988.AB.1T | HyTronic PCA BLE Goose AC No Mix GN8FC | 1531.8655 | 611943193508 | 5.44 | 5
116.989.AB.1T | HyTronic PCA BLE Goose LTPS No Mix GN8FC | 1832.2894 | 611943193515 | 5.44 | 5
116.990.AB.1T | HyTronic PCA BLE Goose EBPS No Mix GN8FC | 1727.0014 | 611943193522 | 5.44 | 5
116.991.AB.1T | HyTronic PCA BLE Gooseneck DC Ext Mix | 1523.9689 | 611943181789 | 4.658 | 5
116.992.AB.1T | HyTronic PCA BLE Goose AC Ext Mix GN8FC | 1589.5064 | 611943193539 | 5.44 | 5
116.993.AB.1T | HyTronic PCA BLE Goose LTPS Ex Mix GN8FC | 1889.8875 | 611943193546 | 5.44 | 5
116.994.AB.1T | HyTronic PCA BLE Goose EBPS Ex Mix GN8FC | 1784.6423 | 611943193553 | 5.44 | 5
116.995.AB.1T | HyTronic BLE Goose GN6FC 1.5 AC Ext Mix | 1324.5834 | 611943185237 | 4.658 | 5
116.996.AB.1T | E-Tronic 40 DC 1.0 GPM w BLE | 635.58 | 611943175023 | 3.626 | 3 | X
116.997.AB.1T | HyTronic BLE Goose GN6FC1.5 EBPS Ext Mix | 1519.718 | 611943185244 | 4.658 | 5
116.998.AB.1T | HyTronic BLE Goose GN6FC 1.5 DC Ext Mix | 1270.0044 | 611943185251 | 4.658 | 5
116.999.AB.1T | HyTronic BLE Goose GN6FC1.5 LTPS Ext Mix | 1635.9251 | 611943185268 | 4.658 | 5
116-302603ABT | HyTronic AB IR GOOSENECK AC INT MIX | 1408.8613 | 611943181222 | 4.44 | 10
116-302826ABT | AB FC IR GOOSENECK AC EXT MIX | 1378.8157 | 611943181239 | 4.44 | 10
116-303150ABT | AB FC IR GOOSENECK DC EXT MIX | 1298.6864 | 611943181246 | 4.44 | 10
116-303249ABT | AB FC IR GOOSENECK DC EXT MIX | 1402.5748 | 611943181253 | 5.349 | 10
116-303335ABT | HyTronic BLE Gooseneck Deck DC Int Mix | 1287.1188 | 611943182212 | 4.428 | 10
116-303341ABT | AB FC IR GOOSENECK AC EXT MIX | 1461.5335 | 611943181260 | 4.313 | 10
116-303516ABT | HyTronic AB IR GOOSENECK LTPS NO MIX | 1641.2756 | 611943181277 | 5.349 | 10
116-303714ABT | HyTronic BLE Gooseneck Deck LTPS No Mix | 1578.0411 | 611943181215 | 4.313 | 10
116-303936ABT | HyTronic AB IR GOOSENECK DC EXT MIX | 1258.772 | 611943181284 | 5.175 | 10
116-303957ABT | HyTronic AB IR GOOSENECK DC EXT MIX | 1144.3329 | 611943181291 | 4.6 | 10
116-304251ABT | HyTronic AB IR GOOSENECK AC INT MIX | 1193.8619 | 611943181307 | 4.715 | 10
116-304458ABT | HyTronic BLE Gooseneck AC Ext Mix | 1294.584 | 611943184537 | 4.658 | 10
116-304580AB | HyTronic BLE Gooseneck LTPS Int Mix | 1555.031 | 611943193690 | 4.313 | 10
116-304701ABT | HyTronic AB IR LAV TRAD AC INTERNAL MIX | 1416.4767 | 611943181314 | 5.679 | 10
116-305007ABT | HyTronic BLE Contemp DC No Mix | 1308.2663 | 611943191818 | 5.05 | 10
116-305172ABT | HyTronic BLE Gooseneck LTPS Ext Mix | 1685.9973 | 611943181703 | 4.658 | 10
116-305803ABT | HyTronic BLE Gooseneck AC Int Mix | 1236.076 | 611943181192 | 4.715 | 10
116-305867ABT | HyTronic BLE Gooseneck DC Int Mix | 1307.3418 | 611943192587 | 4.428 | 10
116-306099ABT | HyTronic BLE Gooseneck AC Ext Mix | 1291.695 | 611943182663 | 4.44 | 5
116-306135ABT | HyTronic BLE Gooseneck Deck LTPS Int Mix | 1687.2222 | 611943183042 | 4.313 | 10
116-306223ABT | HyTronic BLE Gooseneck DC Int Mix | 1284.2183 | 611943191399 | 5.15 | 10
116-306224ABT | HyTronic BLE Gooseneck DC Int Mix | 1284.2183 | 611943189792 | 4.428 | 10
116-306258ABT | HyTronic BLE Gooseneck DC Int Mix | 1284.2183 | 611943183080 | 4.428 | 10
116-306262ABT | HYTRONIC EDGE SPOUT SSPS THERMO MIX | 2401.695 | 611943183110 | 8.1 | 10
116-306266ABT | HyTronic BLE Gooseneck DC No Mix | 1261.3952 | 611943188450 | 4.543 | 10
116-306335ABT | HyTronic BLE Contemp DC No Mix | 1308.2663 | 611943183295 | 5.05 | 10
116-306339ABT | HyTronic BLE Gooseneck AC No Mix | 1559.8982 | 611943192211 | 4.313 | 10
116-306344ABT | HyTronic BLE Gooseneck DC No Mix | 1309.0752 | 611943191047 | 4.543 | 10
116-306419ABT | HyTronic BLE Gooseneck AC Ext Mix 131-FM | 1643.4365 | 611943186203 | 9.75 | 10
116-306595ABT | HyTronic BLE Gooseneck DC No Mix | 1577.2784 | 611943186098 | 4.543 | 10
116-306599ABT | HyTronic BLE Gooseneck DC Ext Mix | 1235.6369 | 611943184858 | 4.6 | 10
116-306685ABT | HyTronic BLE Gooseneck Deck LTPS Ext Mix | 1642.1423 | 611943185411 | 4.658 | 10
116-306727ABT | HyTronic BLE Gooseneck DC No Mix | 1235.3711 | 611943191405 | 4.543 | 10
116-306877ABT | HyTronic BLE Gooseneck AC Ext Mix | 1365.3992 | 611943188160 | 4.658 | 10
116-306987ABT | HyTronic BLE Gooseneck Wall DC No Mix | 1390.545 | 611943188139 | 5.693 | 10
116-307430ABT | E-Tronic 40 w Bluetooth DC | 751.0223 | 611943193782 | 3.626 | 10
116-307932ABT | HyTronic BLE Gooseneck DC No Mix | 1199.9836 | 611943192990 | 4.543 | 10
116-308128ABT | HyTronic BLE Gooseneck SSPS No Mix | 1676.3476 | 611943192891 | 6.58 | 10
116-308134ABT | HyTronic BLE Goose GN8FC 1.5 DC Ext Mix | 1209.6778 | 611943194147 | 4.658 | 10
116-308141ABT | HyTronic AB IR GOOSENECK DC EXT MIX | 1301.194 | 611943192433 | 4.6 | 10
116-308174ABT | HyTronic BLE Gooseneck AC Int Mix | 1291.695 | 611943192426 | 4.658 | 10
116-308637ABT | HyTronic BLE Contemp DC Ext Mix | 1187.7642 | 611943193928 | 5.45 | 10
116-308735ABT | HyTronic BLE Gooseneck SSPS No Mix | 1703.3972 | 611943194451 | 6.58 | 10
116-308859ABT | HyTronic BLE Traditional AC No Mix | 1544.7697 | 611943194383 | 5.44 | 10
116-308924ABT | HyTronic BLE Contemp AC No Mix | 1268.0035 | 611943194598 | 5.349 | 10
1-164JKABNF | RUBBER WASHER | 3.1317 | 611943579241 | 0.021 | 5
116CR44071AB-48T | AB FC IR GOOSENECK DC EXT MIX | 1287.9046 | 611943181321 | 4 | 30
116CR44392ABT | HyTronic AB IR GOOSENECK AC EXT MIX | 1432.8862 | 611943181338 | 4.6 | 30
116CR44393ABT | AB FC IR GOOSENECK AC EXT MIX | 1411.2765 | 611943181345 | 4.6 | 30
116CR44766ABT | AB FC IR GN INT MX W/COPPER TUBE LTPS | 1565.2949 | 611943181352 | 4.428 | 30
116CR44940ABT | AB FC IR GOOSENECK AC INT MIX | 1236.0875 | 611943181369 | 4.715 | 30
116CR45017ABT | AB FC IR GOOSENECK AC NO MIX | 1259.8351 | 611943181376 | 4.6 | 30
116CR45032ABT | AB FC IR GOOSENECK AC INT MIX | 1280.5666 | 611943181383 | 4.715 | 30
116CR45116ABT | Traditional DC No Mixer 0.5 GPM | 985.5535 | 611943181024 | 5.15 | 30
116CR45248ABT | AB FC IR GOOSENECK AC NO MIX | 1303.4937 | 611943181390 | 4.853 | 30
116CR45263ABT | AB IR GOOSENECK DC INT MIX | 1287.2575 | 611943181406 | 4.428 | 30
116CR45269ABT | G-NECK AC NO MIXER GN8BVBFC | 1410.9067 | 611943181420 | 4.853 | 30
116CR45291ABT | AB FC IR GOOSENECK AC NO MIX | 1322.6651 | 611943181444 | 4.313 | 30
116CR45293ABT | HyTronic Faucet IR CW+HW AC | 1389.5397 | 611943181451 | 6.436 | 30
116CR45299ABT | LAV FAUCET, HYTRONIC AC US | 1449.0646 | 611943181208 | 5.175 | 30
116CR45348ABT | AB FC IR GOOSENECK LLDC NO MIX | 1549.3707 | 611943182205 | 4.313 | 30
116CR45377ABT | AB IR WALLMOUNT DC NO MIX | 1251.6535 | 611943181468 | 6.436 | 30
116CR45399ABT | LAV FAUCET, HYTRONIC SSPS US | 1845.6781 | 611943181475 | 7 | 30
116CR45407ABT | HyTronic PCA-Internal Mix-LTPS- Goose | 1875.9317 | 611943181130 | 4.313 | 30
116CR45413ABT | AB IR GOOSENECK DC INT MIX | 1342.9574 | 611943181482 | 4.428 | 30
116CR45493ABT | HyTronic Gooseneck w Bluetooth DC | 1485.9745 | 611943180348 | 4.6 | 30
116CR45505ABT | HyTronic BLE Traditional LTPS No Mix | 1846.7644 | 611943181529 | 5.44 | 30
116CR45574ABT | HyTronic BLE Gooseneck AC No Mix | 1584.2814 | 611943185091 | 4.313 | 30
116CR45595ABT | HyTronic PCA BLE Gooseneck AC Ext Mix | 1608.6876 | 611943191085 | 4.658 | 30
116CR45618ABT | HyTronic AB IR GOOSENECK AC EXT MIX | 1520.1918 | 611943185497 | 4.6 | 30
116CR45670ABT | HyTronic PCA BLE Gooseneck AC Ext Mix | 1708.439 | 611943188399 | 4.658 | 30
116CR45680AB | HyTronic AB IR LAV TRAD AC NO MIX | 1404.2273 | 611943188825 | 5.44 | 30
116CR45682ABT | HyTronic BLE Gooseneck Deck LTPS Ext Mix | 2114.5978 | 611943190521 | 4.658 | 30
116CR45706ABT | HyTronic BLE Gooseneck DC Ext Mix | 1267.3187 | 611943193027 | 4.6 | 30
116CR45766ABT | HyTronic PCA BLE Goose LTPS Ex Mix GN8FC | 1889.8875 | 611943194659 | 5.44 | 30
1-171JKABRBF | ANTI-SPLASH SPRING | 14.2717 | 611943640217 | 0.026 | 5
1-180JKNF | VP WRENCH | 4.2295 | 611943107550 | 0.022 | 5
1-214JKCP | CAP | 22.9618 | 611943107604 | 0.1 | 3 | X
1-214JKRBF | CAP | 14.0521 | 611943239206 | 0.1 | 5
1-214JKSAM | CAP NUT | 28.9709 | 611943476595 | 0.1 | 5
1-214JKSPF | CAP | 52.8803 | 611943107642 | 0.1 | 5
1-219BL100JKABNF | O-RING (BOX LOT 100) | 263.9159 | 611943579258 | 0.03 | 3 | X
1-219JKABNF | O-RING | 2.7966 | 611943579265 | 0.021 | 5
121-PPJKNF | PRE-PACK | 39.4984 | 611943337070 | 0.146 | 5
1222-KJKCP | POP-UP WASTE | 95.9841 | 611943946500 | 1.388 | 5
1226-515KJKCP | XL POP-UP ROD ASSEMBLY | 41.8096 | 611943142544 | 0.25 | 5
122-ABNF | TEMPERING MIXING VALVE | 523.8913 | 611943473846 | 2.207 | 3 | X
122-PPJKNF | PRE-PACK | 21.5635 | 611943332426 | 0.202 | 5
1233-KJKCP | POP-UP WASTE DRAIN | 75.7611 | 611943495459 | 0.94 | 5
1244-KJKCP | POP-UP WASTE DRAIN LESS ROD | 107.7828 | 611943142551 | 0.94 | 5
1-246JKCP | LOOSE KEY CAP | 26.8793 | 611943107666 | 0.137 | 5
126-PPJKNF | PRE-PACK | 31.2359 | 611943342890 | 0.357 | 5
1273-ABNF | QUATURN ONE MINUTE REPAIR KIT | 923.0933 | 611943484774 | 6 | 3 | X
1276-ABNF | QUATURN JUNIOR REPAIR KIT | 267.1054 | 611943484781 | 1.725 | 3 | X
1277-DAB | QUATURN REPAIR KIT | 27.8037 | 611943579685 | 0.068 | 3 | X
1277-DBL12JKABNF | QUATURN REPAIR KIT, BOX - 12 | 333.5986 | 611943579692 | 0.834 | 5
1301-LES | LABORATORY FITTING | 541.5142 | 611943579746 | 8 | 5
1301-SB1KJKRBF | SHANK ASSEMBLY | 135.2399 | 611943200787 | 0.902 | 5
1301-SBJKCP | TURRET | 438.5271 | 611943297848 | 5.5 | 5
131-001KJKNF | Thermostatic Mix Knob Kit | 23.2738 | 611943486877 | 0.065 | 5
131-002KJKNF | KIT, TEMPERATURE CONTROL | 59.3863 | 611943023874 | 1.02 | 5
131-003JKNF | SAFETY CAP, FLUSH MODE | 7.9621 | 611943023881 | 1.02 | 5
131-005KJKNF | KIT, BONNET FLUSH MODE | 66.1812 | 611943023898 | 1.02 | 5
131-006KJKRBF | T BYPASS CONNECTOR, 3/8 COMPRESSION | 39.2557 | 611943125141 | 0.144 | 5
131-006KJKRCF | T BYPASS CONNECTOR, 3/8 COMPRESSION | 49.1246 | 611943125165 | 0.144 | 5
131-007KJKRBF | L BYPASS CONNECTOR, 3/8 COMPRESSION | 32.7613 | 611943125158 | 0.144 | 5
131-007KJKRCF | L BYPASS CONNECTOR, 3/8 COMPRESSION | 43.127 | 611943125172 | 0.144 | 5
1310-BAF | SINGLE GANG + FACE ELEC. BOX | 149.6733 | 611943561956 | 1.5 | 45
1311-BAF | SINGLE GANG DBL FACE ELEC. BOX | 151.3952 | 611943201036 | 1.5 | 45
1312-BAF | DBL GANG SINGLE FACE ELEC. BOX | 178.4709 | 611943561963 | 1.5 | 5
1313-BAF | DBL GANG DBL FACE ELEC. BOX | 193.1585 | 611943561970 | 1.725 | 45
1-317JKBNF | SCREW | 8.3897 | 611943364335 | 0.024 | 5
131-ABNF | Thermostatic AB Mixing Valve | 248.3384 | 611943486099 | 1.074 | 3 | X
131-ABRCF | Thermostatic AB Mixing Valve | 284.4856 | 611943120276 | 1.242 | 5
131-CABNF | Thermostatic AB Mixing Valve | 286.8546 | 611943486112 | 1.1 | 3 | X
131-CABRCF | Thermostatic AB Mixing Valve | 322.9902 | 611943120696 | 1.242 | 5
131-CFMAB | Thermostatic Mixing Valve, Flush MODE | 344.2186 | 611943023669 | 1.242 | 3 | X
131-CFMABRCF | Thermostatic Mixing Valve, Flush MODE | 380.3773 | 611943120719 | 1.242 | 3 | X
131-FMAB | Thermostatic Mixing Valve, Flush MODE | 297.9946 | 611943023652 | 1.242 | 3 | X
131-FMABRCF | Thermostatic Mixing Valve, Flush MODE | 334.1417 | 611943120283 | 1.242 | 5
131-LCFMJKABNF | Thermostatic Mixing Valve, Flush MODE LC | 302.8828 | 611943156947 | 1.242 | 5
131-LCFMJKABRCF | Thermostatic Mixing Valve, Flush MODE LC | 316.2646 | 611943156909 | 1.242 | 5
131-LCJKABNF | Thermostatic AB Mixing Valve LC | 266.6894 | 611943156916 | 1.1 | 5
131-LCJKABRCF | Thermostatic AB Mixing Valve LC | 280.0597 | 611943156923 | 1.242 | 5
131-MPABNF | THERMOSTATIC AB MIXING VALVE | 1490.0191 | 611943545253 | 6.411 | 5
131-XFMJKNF | KIT, CARTRIDGE + KNOB LOCATOR | 173.5249 | 611943023904 | 1.02 | 5
132-002KJKABNF | Bonnet/Stem replacement kit | 92.8409 | 611943159450 | 0.4 | 5
132-003KJKABNF | Check/Strainer Kit | 36.5747 | 611943159467 | 0.21 | 5
132-004KJKABNF | Bypass repair kit | 32.1372 | 611943159474 | 0.12 | 5
132-005KJKABNF | Internals Kit | 191.5176 | 611943159481 | 0.35 | 5
132-007KJKABNF | Bonnet/Stem replacement kit | 311.0991 | 611943159504 | 1.33 | 5
132-008KJKABNF | Check/Strainer Kit | 99.1158 | 611943159528 | 0.07 | 5
132-009KJKABNF | Bypass repair kit | 51.9558 | 611943159535 | 0.43 | 5
1-327BL100JKABNF | SEAT (BOX LOT 100) | 247.2175 | 611943579272 | 0.57 | 3 | X
1-327JKABNF | SEAT | 2.7966 | 611943640224 | 0.015 | 5
1-328BL100JKABNF | O-RING (BOX LOT 100) | 263.9159 | 611943579289 | 0.07 | 3 | X
1-328JKABNF | O-RING | 2.7966 | 611943579296 | 0.021 | 3 | X
132-HFABNF | Thermostatic Mixing Valve | 1441.6572 | 611943159405 | 9.22 | 3 | X
132-HFSABNF | Thermostatic Mixing Valve - Ball | 1589.7127 | 611943159412 | 10.95 | 3 | X
132-HFSTABNF | Thermostatic Mixing Valve - Ball - Gauge | 1870.2577 | 611943159436 | 12.4 | 3 | X
132-HFTABNF | Thermostatic Mixing Valve - Gauge | 1714.4019 | 611943159429 | 10.6 | 3 | X
132-LFABNF | Thermostatic Mixing Valve | 997.4677 | 611943159368 | 3.65 | 3 | X
132-LFSABNF | Thermostatic Mixing Valve - Ball | 1090.9788 | 611943159375 | 4.8 | 3 | X
132-LFSTABNF | Thermostatic Mixing Valve - Ball - Gauge | 1293.5902 | 611943159399 | 5.52 | 3 | X
132-LFTABNF | Thermostatic Mixing Valve - Gauge | 1207.8678 | 611943159382 | 4.33 | 3 | X
1332-002JKNF | PLATE | 20.1883 | 611943370183 | 0.06 | 5
1332-003JKNF | GASKET | 8.1701 | 611943370152 | 0.022 | 5
1332-004JKRCF | PLUG 3/8 NPT | 8.8403 | 611943375973 | 0.025 | 5
1-343JKABNF | CAP GASKET | 6.3905 | 611943579302 | 0.022 | 5
1344-001KJKRCF | OVERFLOW HEAD | 40.7811 | 611943315221 | 0.911 | 5
1344-002JKRCF | OVERFLOW TUBE | 44.3635 | 611943315238 | 0.731 | 5
135-PPJKABNF | PRE-PACK (844,857) | 56.3586 | 611943640248 | 0.07 | 5
1366-001KJKNF | KIT, TWIST HANDLE | 32.9924 | 611943227807 | 0.021 | 3 | X
1366-002KJKNF | KIT, OVERFLOW | 13.1623 | 611943227876 | 0.021 | 5
1366-003KJKNF | KIT, STOPPER SEAL | 26.9717 | 611943227937 | 0.656 | 3 | X
1366-004KJKNF | KIT, 3-1/2'' BASKET/SEAL | 13.1738 | 611943228033 | 0.021 | 3 | X
1366-005JKNF | PLATE, 3-1/2'' FLAT STRAINER | 13.2547 | 611943228088 | 0.122 | 3 | X
1366-NF | Twist Waste Drain | 270.9073 | 611943887018 | 5.175 | 3 | X
1367-001KJKNF | KIT, ROTARY HANDLE | 90.183 | 611943228095 | 0.021 | 5
1367-NF | ROTARY WASTE DRAIN | 299.0693 | 611943887193 | 5.175 | 3 | X
1-421JKABNF | NITRILE SEAT WASHER | 7.2572 | 611943579319 | 0.034 | 5
142-PPJKNF | FLANGE ASSEMBLY | 46.9174 | 611943218799 | 0.148 | 5
143-PPJKABNF | PRE-PACK | 28.4393 | 611943640255 | 0.27 | 5
147-PPJKNF | PRE-PACK, INDEX BUTTON | 26.8793 | 611943421861 | 0.148 | 5
150-175ADCP | WALL MOUNT AUTO DRAIN HOSE ASSEM 175 GPM | 327.2428 | 611943185831 | 2.815 | 5
150-175ADPVCW | AUTODRAIN HOSE 175 GPM w White Vnyl Hose | 339.6308 | 611943185848 | 4.555 | 5
150-ACP | Hand Shower Only | 182.6772 | 611943019716 | 2.216 | 5
150-AD48PVCW | Auto-Drain 48in white vinyl hose | 244.9872 | 611943188634 | 4.555 | 5
150-ADCP | WALL MOUNT AUTO DRAIN HOSE ASSEM 2.5 GPM | 324.5156 | 611943157807 | 2.815 | 3 | X
150-ADPVC | AUTO DRAIN HOSE 2.5 GPM w/Vinyl Hose | 326.0757 | 611943163938 | 2.815 | 5
150-ADPVCW | AUTODRAIN HOSE 2.5 GPM w White Vnyl Hose | 336.9036 | 611943178444 | 4.555 | 5
150-ALCP | Hand Shower Only | 187.6579 | 611943019761 | 2.216 | 5
150-ALPVC | Hand Shower Only with Vinyl Hose | 243.5774 | 611943163921 | 4.555 | 5
150-ALPVCW | Hand Shower Only with White Vinyl Hose | 248.8585 | 611943178451 | 4.555 | 5
150-APVC | Hand Shower Only with Vinyl Hose | 244.837 | 611943163914 | 4.555 | 5
150-APVCW | Hand Shower Only with White Vinyl Hose | 250.1181 | 611943178437 | 4.555 | 5
150CR45314 | AUTO DRAIN HOSE 2.5 GPM W/Vinyl Hose | 183.047 | 611943169657 | 2.815 | 30
150CR45458 | WALL MOUNT AUTO DRAIN HOSE ASSEM 2.5 GPM | 291.9392 | 611943177324 | 1.815 | 30
150-LAD48PVCW | WALL MOUNT AUTO DRAIN HOSE ASSEM 1.5 GPM | 244.9872 | 611943190422 | 2.898 | 30
150-LAD84PVCW | WALL MOUNT AUTO DRAIN HOSE ASSEM 1.5 GPM | 244.9872 | 611943190415 | 2.898 | 5
150-LADCP | WALL MOUNT AUTO DRAIN HOSE ASSEM 1.5 GPM | 340.7402 | 611943157814 | 2.898 | 3 | X
150-LADPVC | AUTO DRAIN HOSE 1.5 GPM w/Vinyl Hose | 327.7744 | 611943163945 | 2.898 | 5
150-LADPVCW | AUTODRAIN HOSE 1.5 GPM w White Vnyl Hose | 338.6024 | 611943178468 | 4.555 | 5
150-PPJKNF | PRE-PACK | 12.3187 | 611943424541 | 0.22 | 5
151-002KJKNF | Slide Bar Hand Spray Holder | 39.9144 | 611943139339 | 0.25 | 5
151-175ADCP | SLIDE BAR AUTO DRAIN HOSE ASSEM 1.75 GPM | 416.4898 | 611943185855 | 7.033 | 5
151-175ADPVCW | SLIDE BAR AUTO DRAIN HOSE ASSEM 1.75 GPM | 427.3062 | 611943185879 | 7.033 | 5
1-519JKABNF | O-RING .359 X .139 | 6.818 | 611943579326 | 0.005 | 5
151-ACP | Hand Shower Only | 246.5473 | 611943019723 | 6.354 | 3 | X
151-ADCP | SLIDE BAR AUTO DRAIN HOSE ASSEM 2.5 GPM | 413.751 | 611943157821 | 7.033 | 3 | X
151-ADPVCW | SLIDE BAR AUTO DRAIN HOSE ASSEM 2.5 GPM | 424.579 | 611943184346 | 7.033 | 5
151-ALCP | Hand Shower Only | 251.4354 | 611943019778 | 5.743 | 3 | X
151-LADCP | SLIDE BAR AUTO DRAIN HOSE ASSEM 1.5 GPM | 429.9756 | 611943157838 | 7.124 | 3 | X
151-LADPVCW | SLIDE BAR AUTO DRAIN HOSE ASSEM 1.5 GPM | 440.8036 | 611943184353 | 7.124 | 5
152-175ADCP | ADA BAR AUTO DRAIN HOSE ASSEM 1.75 GPM | 521.9499 | 611943185886 | 9.179 | 5
152-175ADPVCW | ADA BAR AUTO DRAIN HOSE ASSEM 1.75 GPM | 532.7778 | 611943185893 | 9.179 | 5
152-ACP | Hand Shower Only | 367.9315 | 611943019747 | 7.702 | 5
152-ADCP | ADA BAR AUTO DRAIN HOSE ASSEM 2.5 GPM | 519.2226 | 611943157845 | 9.179 | 5
152-ADPVCW | ADA BAR AUTO DRAIN HOSE ASSEM 2.5 GPM | 530.0506 | 611943184360 | 9.179 | 5
152-ALCP | Hand Shower Only | 372.8775 | 611943019792 | 4.743 | 3 | X
152-LADCP | ADA BAR AUTO DRAIN HOSE ASSEM 1.5 GPM | 535.4473 | 611943157852 | 5.75 | 5
152-LADPVCW | ADAADA BAR AUTO DRAIN HOSE ASSEM 1.5 GPM | 546.2752 | 611943184377 | 5.75 | 5
153-175ADCP | SLIDE BAR AUTO DRAIN HOSE ASSEM 1.75 GPM | 432.7144 | 611943185909 | 8.548 | 5
153-175ADPVCW | SLIDE BAR AUTO DRAIN HOSE ASSEM 1.75 GPM | 443.5308 | 611943185916 | 8.548 | 5
153-ACP | Hand Shower Only | 278.1183 | 611943019730 | 6.874 | 5
153-ADCP | SLIDE BAR AUTO DRAIN HOSE ASSEM 2.5 GPM | 429.9756 | 611943157869 | 8.548 | 5
153-ADPVCW | SLIDE BAR AUTO DRAIN HOSE ASSEM 2.5 GPM | 440.8036 | 611943184384 | 8.548 | 5
153-ALCP | Hand Shower Only | 283.0064 | 611943019785 | 7.636 | 5
153-LADCP | SLIDE BAR AUTO DRAIN HOSE ASSEM 1.5 GPM | 446.2003 | 611943157876 | 8.548 | 5
153-LADPVCW | SLIDE BAR AUTO DRAIN HOSE ASSEM 1.5 GPM | 457.0398 | 611943184391 | 8.548 | 5
154-175ADCP | ADA BAR AUTO DRAIN HOSE ASSEM 1.75 GPM | 521.9499 | 611943185923 | 10.1 | 5
154-175ADPVCW | ADA BAR AUTO DRAIN HOSE ASSEM 1.75 GPM | 532.7778 | 611943185930 | 10.1 | 5
154-ACP | Hand Shower Only | 414.9644 | 611943019754 | 5.608 | 5
154-ADCP | ADA BAR AUTO DRAIN HOSE ASSEM 2.5 GPM | 519.2226 | 611943157883 | 10.1 | 3 | X
154-ADPVCW | ADA BAR AUTO DRAIN HOSE ASSEM 2.5 GPM | 530.0506 | 611943184407 | 10.1 | 5
154-ALCP | Hand Shower Only | 419.8179 | 611943019808 | 8.762 | 5
154-LADCP | ADA BAR AUTO DRAIN HOSE ASSEM 1.5 GPM | 535.4473 | 611943157890 | 10.1 | 3 | X
154-LADPVCW | ADA BAR AUTO DRAIN HOSE ASSEM 1.5 GPM | 546.2752 | 611943184414 | 10.1 | 5
156-LADCP | SLIDE BAR AUTO DRAIN HOSE ASSEM 1.5 GPM | 406.6856 | 611943192723 | 8.548 | 5
157-004JKABRCF | NIPPLE BUTT 3/8'' X 1'' | 19.6452 | 611943640262 | 0.054 | 5
157-005JKABRCF | NIPPLE 3/8'' X 13/16'' | 18.2238 | 611943640279 | 0.048 | 5
163-PPJKNF | PRE-PACK, UNDERMOUNT DECK-SIDE VALVE | 23.5742 | 611943138356 | 0.151 | 5
171-PPJKNF | KIT, DECK MOUNTING HARDWARE | 30.3923 | 611943512248 | 0.2 | 5
172-PPJKNF | KIT, COVER PLATE MOUNTING | 32.9346 | 611943512262 | 0.03 | 5
173-006JKCP | WOOD SCREW | 3.1663 | 611943113247 | 0.031 | 5
173-010JKCP | PIPE SUPPORT | 15.7277 | 611943113254 | 0.157 | 5
173-032JKNF | SCREW | 8.3897 | 611943113315 | 0.03 | 5
173-108KJKABRBF | STEM ASSEMBLY | 56.5666 | 611943498610 | 0.157 | 5
173-109JKCP | FLANGE | 47.865 | 611943113346 | 0.158 | 5
1769-212930AB | WALL VALVE | 341.942 | 611943123963 | 2.5 | 5
1769-COLDABCP | WALL VALVE | 276.2231 | 611943570521 | 2.5 | 5
1769-HOTABCP | WALL VALVE | 276.2231 | 611943570538 | 2.5 | 5
1769-PRABCP | WALL VALVE | 552.4924 | 611943570545 | 5 | 5
176-PPJKNF | PRE-PACK, TEMPERATURE ADJ KIT | 56.6937 | 611943121365 | 0.044 | 5
177-002JKCP | NUT | 31.0047 | 611943113407 | 0.17 | 5
177-002JKRBF | NUT | 28.0464 | 611943269715 | 0.17 | 5
177-002JKRCF | NUT | 29.5602 | 611943113414 | 0.17 | 5
177-003JKABCP | TAILPIECE | 29.5256 | 611943640286 | 0.162 | 5
177-003JKABRBF | TAILPIECE | 16.2362 | 611943579791 | 0.07 | 5
177-003JKABRCF | TAILPIECE | 17.3109 | 611943640293 | 0.162 | 5
1770-212085AB | WALL VALVE | 283.2607 | 611943118785 | 1.95 | 5
177-060JKABRBF | TEE FITTING | 87.8718 | 611943640309 | 0.749 | 5
1770-HOTABCP | WALL VALVE | 247.83 | 611943570552 | 2 | 5
1771-ABCP | WALL VALVE | 207.9733 | 611943489618 | 1.95 | 3 | X
1771-CABCP | WALL VALVE | 321.7768 | 611943570569 | 1.5 | 3 | X
1771CR43830 | WALL VALVE | 336.0369 | 611943553036 | 1.5 | 30
178-PPJKNF | O-RINGS, HUB REPAIR | 11.2555 | 611943121389 | 0.027 | 5
1797-029JKABNF | RUBBER WASHER | 2.4499 | 611943579814 | 0.022 | 5
1797-114JKNF | WASHER, BASIN | 2.473 | 611943244712 | 0.044 | 3 | X
1797-122JKCP | FLANGED LOCKNUT | 33.5124 | 611943203504 | 0.128 | 5
1797-122JKSAM | FLANGED LOCKNUT | 42.2834 | 611943476601 | 0.128 | 5
1797-129JKABNF | RUBBER WASHER | 3.3512 | 611943579821 | 0.022 | 3 | X
1888-001JKCP | FLANGE | 34.356 | 611943203894 | 0.112 | 5
1888-001KJKABCP | TUBE SPOUT ASSEMBLY | 218.9169 | 611943640323 | 0.786 | 5
1888-002JKCP | NUT | 16.19 | 611943203917 | 0.095 | 5
1888-202809AB | KITCHEN SINK FAUCET | 517.6279 | 611943020354 | 4.5 | 5
1888-207767AB | KITCHEN SINK FAUCET | 417.0445 | 611943022921 | 4.5 | 5
1888-210303AB | KITCHEN SINK FAUCET | 515.5478 | 611943127954 | 4.5 | 5
1888-210816AB | DECK MOUNTED SINK FAUCET | 460.1253 | 611943118990 | 4.5 | 5
1888-211298AB | DECK MOUNTED SINK FAUCET | 547.6735 | 611943128630 | 4.5 | 5
1888-221332AB | DECK MOUNTED SINK FAUCET | 570.878 | 611943156718 | 4.5 | 5
1888-369ABCP | SINK FAUCET | 441.1156 | 611943570576 | 4.5 | 5
1888-ABCP | SINK FAUCET | 402.611 | 611943482954 | 4.5 | 3 | X
1888-E35-369ABCP | SINK FAUCET | 441.1156 | 611943110154 | 4.5 | 5
1888-E35ABCP | CONCEALED KITCHEN SINK FAUCET | 415.0337 | 611943487355 | 4.5 | 5
1888-XKABCP | SINK FAUCET | 402.611 | 611943570583 | 4.5 | 5
1891-219118AB | DECK MOUNTED SINK FAUCET | 541.3755 | 611943145255 | 5 | 5
1891-ABCP | SINK FAUCET | 492.7132 | 611943570590 | 5 | 3 | X
1891-E2CP | SERVICE SINK FAUCET | 495.3942 | 611943203979 | 5.75 | 5
1891-E35ABCP | SINK FAUCET | 492.7132 | 611943110161 | 5 | 5
1891-XKABCP | SINK FAUCET | 492.7132 | 611943570606 | 5 | 3 | X
1895-206332 | SERVICE SINK FAUCET | 627.9415 | 611943132279 | 6 | 5
1895-217232AB | DECK MOUNTED SINK FAUCET | 519.1302 | 611943158972 | 5 | 5
1895-218116AB | DECK MOUNTED SINK FAUCET | 565.0306 | 611943159931 | 5.125 | 5
1895-ABCP | SINK FAUCET | 441.705 | 611943464929 | 5 | 3 | X
1895-E35ABCP | KITCHEN SINK BAR FAUCET | 441.705 | 611943487362 | 5 | 3 | X
1895-GN8AE35ABCP | SINK FAUCET | 527.3465 | 611943110178 | 5.125 | 5
1895-GN8AE3ABCP | SINK FAUCET | 527.3465 | 611943570613 | 5.125 | 3 | X
1895-GN8BVBE2-2CP | SERVICE SINK FAUCET | 753.2663 | 611943251666 | 5 | 5
1895-L8ABCP | SINK FAUCET | 527.3465 | 611943570620 | 5 | 3 | X
1895-L8E35ABCP | SINK FAUCET | 527.3465 | 611943110185 | 5 | 5
1895-L9ABCP | SINK FAUCET | 487.8712 | 611943570637 | 5 | 3 | X
1895-L9E35ABCP | SINK FAUCET | 487.8712 | 611943110192 | 5 | 5
1895-XKABCP | SINK FAUCET | 441.705 | 611943570644 | 5 | 3 | X
1900-002JKNF | CHECK STOP REPAIR KIT | 58.1036 | 611943468293 | 0.155 | 5
1900-003KJKNF | PB STEM EXTENSION | 194.3488 | 611943468309 | 0.183 | 5
1900-004KJKNF | THIN WALL KIT | 40.6656 | 611943468316 | 0.151 | 5
1900-005JKCP | PB REMODELING PLATE | 156.3411 | 611943468323 | 0.878 | 5
1900-006KJKNF | PB VALVE REBUILD KIT | 325.3361 | 611943468330 | 0.236 | 5
1900-007JKCP | PB FACEPLATE | 121.4882 | 611943468354 | 0.457 | 5
1900-008KJKCP | PB HANDLE KIT | 71.8321 | 611943468866 | 0.383 | 5
1900-009KJKCP | PB SLEEVE KIT | 69.7173 | 611943468873 | 0.185 | 5
1900-XJKNF | PB CARTRIDGE ONLY | 211.2552 | 611943468347 | 0.111 | 5
1905-003KJKNF | T/P STEM EXTENSION | 194.3488 | 611943468378 | 0.115 | 5
1905-006KJKNF | T/P REPAIR KIT CARTRIDGE | 316.9002 | 611943468385 | 0.538 | 3 | X
1905-007JKCP | T/P FACEPLATE | 162.6854 | 611943468392 | 0.762 | 5
1905-008KJKCP | T/P HANDLE KIT | 52.8225 | 611943468880 | 0.401 | 5
1905-009KJKCP | T/P SLEEVE KIT | 73.9237 | 611943468897 | 0.196 | 5
1905-103317CP | T/P TUB/SHOWER VALVE | 875.4132 | 611943012021 | 6.999 | 5
1905-600CP | T/P TUB/SHOWER VALVE | 1066.1797 | 611943468255 | 7.78 | 5
1905-622LCP | T/P TUB/SHOWER VALVE | 971.4783 | 611943146931 | 6.999 | 5
1905-CP | T/P TUB/SHOWER VALVE | 979.1283 | 611943468187 | 6.999 | 5
1905CR45396 | Kettle Filler, Thermostatic/Pressure Bal | 1602.4936 | 611943175245 | 9.752 | 30
1905CR45408 | TUB AND SHOWER VALVE FITTING | 1521.9136 | 611943182403 | 9.993 | 30
1905-TK600CP | T/P SHOWER VALVE TRIM KIT | 522.2156 | 611943468248 | 4.773 | 5
1905-TK620LCP | T/P TUB/SHOWER VALVE TRIM KIT | 435.199 | 611943146948 | 6.999 | 5
1905-TKCP | T/P SHOWER VALVE TRIM KIT | 435.199 | 611943468231 | 3.992 | 5
1905-VOCCP | T/P SHOWER VALVE ONLY COMPLETE | 739.8151 | 611943477813 | 5.21 | 3 | X
1905-VONF | T/P SHOWER VALVE ONLY | 565.7009 | 611943477790 | 3.526 | 5
1907-105119CP | T/P SHOWER VALVE | 922.0764 | 611943565664 | 6.498 | 5
1907-600CP | T/P SHOWER VALVE | 1000.8998 | 611943468286 | 10.457 | 5
1907-620LCP | T/P SHOWER FITTING | 913.8716 | 611943146986 | 6.498 | 5
1907-621CP | T/P SHOWER VALVE | 1004.1586 | 611943468859 | 6.999 | 5
1907-621LCP | T/P SHOWER FITTING | 1004.1586 | 611943146962 | 6.498 | 5
1907-622LCP | T/P SHOWER FITTING | 906.21 | 611943146979 | 6.498 | 5
1907-CP | T/P SHOWER VALVE | 913.8716 | 611943468262 | 6.498 | 3 | X
1907-TK600CP | T/P SHOWER TRIM KIT W600A HEAD | 456.9242 | 611943477776 | 4.221 | 5
1907-TK620LTKCP | T/P SHOWER VALVE TRIM KIT | 369.896 | 611943146993 | 6.498 | 5
1907-TK622LTKCP | T/P SHOWER VALVE TRIM KIT | 362.2459 | 611943147006 | 6.498 | 5
1907-TKCP | T/P SHOWER TRIM KIT W620A HEAD | 369.896 | 611943477769 | 3.396 | 5
1910-002KJKCP | TRIM KIT PARTS FOR PB VALVE | 168.9949 | 611943567606 | 1.046 | 3 | X
1910-003KJKNF | PB CHECK STOP ASSEMBLY | 58.1036 | 611943567620 | 0.121 | 5
1910-004KJKNF | 1'' STEM EXTENSION KIT | 49.4019 | 611943017071 | 0.338 | 5
1910-005KJKNF | 1'' STEM EXTENSION KIT | 28.89 | 611943185671 | 0.338 | 5
1910-790JKRBF | CARTRIDGE NUT, 1910 Shower | 46.2702 | 611943147341 | 0.155 | 5
1910-VONF | PRESSURE BALANCING VALVE | 275.9457 | 611943567590 | 1.982 | 3 | X
1910-XJKNF | PRESSURE BALANCING CARTRIDGE | 168.0242 | 611943567613 | 0.315 | 3 | X
1911-020KJKNF | Check Stops kit, PB Valve | 30.3345 | 611943181543 | 0.25 | 5
1911-VOCCP | PB SHOWER VALVE ONLY COMPLETE RD TRIM | 561.5292 | 611943175436 | 5.78 | 3 | X
1911-VONF | PB Autodrain SHOWER VALVE ONLY | 358.7329 | 611943175382 | 5.78 | 3 | X
1919-039KJKABNF | HOSE | 128.0983 | 611943640330 | 1.52 | 5
1919-048KJKABNF | HOSE | 137.5857 | 611943640347 | 1.52 | 5
1919-060KJKABNF | HOSE | 146.1487 | 611943640354 | 1.52 | 5
1919-072KJKABNF | HOSE | 155.8558 | 611943640361 | 1.52 | 5
191-PPJKNF | U-MOUNT ESCUTCHEON PREPACK | 94.9903 | 611943122935 | 0.582 | 5
1920-007JKNF | SEAL GASKET PE, GREY COLOR 5U | 4.0793 | 611943178482 | 0.008 | 5
1920-010JKNF | Screw Kit, SS 10-24 UNC L5in Phillips | 8.6092 | 611943155155 | 0.002 | 5
1920-020JKNF | Seal-Diaphragm, Drain | 4.3104 | 611943155018 | 0.002 | 5
1920-022KJKCP | Drain Assembly, Hose | 69.6596 | 611943155032 | 0.292 | 3 | X
1920-023JKNF | Bumper, Hose Drain | 19.9572 | 611943155025 | 0.005 | 3 | X
1920-024JKNF | Foam Seal 1920 Valve | 6.6447 | 611943175856 | 0.1 | 5
1920-025KJKCP | T/P Valve sleeve with seal O-ring | 74.0624 | 611943154998 | 0.65 | 5
1920-028KJKCP | Drain Assembly, Wall Mount | 58.7969 | 611943155100 | 0.25 | 5
1920-029KJKCP | Air-Vent (or atmospheric vent) | 35.1302 | 611943155049 | 0.119 | 5
1920-033JKNF | SS Hose L34, Inlet Drain | 50.8695 | 611943155070 | 0.39 | 3 | X
1920-034JKNF | SS Hose L34, Outlet drain | 57.4333 | 611943155087 | 0.424 | 3 | X
1920-035KJKCP | AUTO DRAIN HOSE ASSEMBLY | 150.5169 | 611943166861 | 1 | 3 | X
1920-037JKNF | SEAL GASKET, 4 PK | 1.144 | 611943178499 | 0.032 | 5
1920-038KJKNF | Check Stops kit, T/P Valve | 28.9593 | 611943155001 | 0.25 | 5
1920-039KJKCP | Elbow, Wall | 71.705 | 611943155094 | 0.25 | 3 | X
1920-053JKCP | Nipple, Brass 1/2 NPT x L3.5 | 22.1066 | 611943155124 | 0.314 | 5
1920-058JKNF | Tamper proof screws w handle collar | 97.0704 | 611943175832 | 0.3 | 5
1920-059KJKCP | Drain Assembly, Trim | 77.9683 | 611943155148 | 0.125 | 5
1920-068JKNF | Installation hardware and stop limiter | 28.0811 | 611943175849 | 0.25 | 5
1920-133JKNF | Vinyl Hose 34'' Inlet Drain with Gaskets | 50.858 | 611943175443 | 0.39 | 5
1920-134JKNF | Vinyl Hose 34'' Outlet Drain w/ Gaskets | 57.4333 | 611943175450 | 0.424 | 5
1920-135KJKCP | Auto Drain Vinyl Hose Assembly | 189.5415 | 611943175467 | 1 | 5
1920-227JKNF | White Vinyl outlet drain hose 27.5'' | 55.4688 | 611943181055 | 1.5 | 5
1920-233JKNF | Hose 34'', White Vinyl Inlet | 55.9426 | 611943178796 | 0.39 | 5
1920-234JKNF | Hose 34'', White Vinyl Outlet | 63.1767 | 611943178802 | 0.39 | 5
1920-235KJKCP | Auto Drain White Vinyl Hose Assembly | 189.5415 | 611943187507 | 1 | 5
1920-242JKNF | White Vinyl inlet drain hose 42.5'' | 55.4688 | 611943181062 | 1.5 | 5
1920-2742KJKCP | Auto-drain white hose asmbly 27'' 42'' | 189.5415 | 611943181048 | 3 | 5
1920CR45029 | AUTOMATIC DRAIN T/P RD TRIM SHOWER VALVE | 1140.6465 | 611943170530 | 13.116 | 30
1920-VOC401RCP | Valve with Round Trim and 401 handle | 607.6145 | 611943158774 | 5.036 | 5
1920-VOCLRCP | T/P SHOWER VALVE ONLY COMPLETE LR TRIM | 778.0193 | 611943155438 | 7.75 | 5
1920-VOCRCP | T/P SHOWER VALVE ONLY COMPLETE RD TRIM | 584.1211 | 611943155407 | 5.59 | 5
1920-VOCSCP | T/P SHOWER VALVE ONLY COMPLETE SQ TRIM | 665.2558 | 611943155414 | 6.467 | 5
1920-VONF | T/P TUB/SHOWER VALVE ONLY | 568.5436 | 611943155421 | 3.127 | 3 | X
1920-XJKNF | T/P cartridge | 306.4651 | 611943154981 | 0.746 | 5
1921-VOCCP | T/P SHOWER VALVE ONLY COMPLETE RD TRIM | 956.5826 | 611943155452 | 5.78 | 3 | X
1921-VONF | T/P TUB/SHOWER VALVE ONLY | 661.1997 | 611943155445 | 5.78 | 3 | X
1922-007KJKNF | ESD Sensor assy Liquid and Foam | 130.0743 | 611943163990 | 0.282 | 5
1922-008KJKNF | ESD Control Box Liquid | 262.2519 | 611943164003 | 0.959 | 5
1922-009KJKNF | ESD Outlet adapter assy Liquid | 3.6401 | 611943164010 | 0.084 | 5
1922-010KJKNF | ESD Mounting hardware | 25.8045 | 611943164027 | 0.16 | 5
1922-011KJKNF | ESD Control Box Foam | 215.7505 | 611943164034 | 1.026 | 5
1922-012KJKNF | ESD CV w Housing Liquid and Foam | 14.965 | 611943164041 | 0.077 | 5
1922-013JKNF | ESD Transformer (2000 mAh) | 48.0498 | 611943164058 | 0.336 | 5
1922-014KJKNF | ESD Battery holder w hardware | 53.5274 | 611943164065 | 0.666 | 5
1922-015KJKNF | ESD Outlet adapter assy Foam | 5.4198 | 611943164072 | 0.084 | 5
1922-016JKNF | ESD Soap Bottle | 14.7223 | 611943164089 | 0.336 | 5
1922-017KJKNF | ESD Spring Clamp Foam tube retainer | 1.3752 | 611943164096 | 0.073 | 5
194-PPJKNF | U-MOUNT ESCUTCHEON PREPACK | 64.1474 | 611943138837 | 0.45 | 5
197-PPJKNF | NUT, STOP HARDWARE P-PK 3/8'' COMP | 29.0287 | 611943175603 | 1.066 | 5
1-PPJKNF | PRE-PACK | 20.4541 | 611943237202 | 0.202 | 5
200-006JKNF | C WASHER | 10.3426 | 611943211189 | 0.043 | 5
200-008JKNF | VALVE BODY HANGER | 9.3372 | 611943496265 | 0.038 | 5
200-009JKNF | RETAINER CLIP | 10.3426 | 611943496418 | 0.104 | 3 | X
200-010JKABNF | RUBBER WASHER | 2.2996 | 611943555344 | 0.022 | 5
200-200137AB | DECK MOUNTED SINK FAUCET | 809.336 | 611943119461 | 4.9 | 5
200-200298AB | KITCHEN SINK FAUCET W/SPRAY | 823.9312 | 611943003159 | 4.9 | 5
200-200497AB | KITCHEN SINK FAUCET W/SPRAY | 459.6283 | 611943026530 | 4.9 | 5
200-201245AB | DECK MOUNTED SINK FAUCET | 738.544 | 611943153083 | 6.61 | 5
200-201253AB | KITCHEN SINK FAUCET | 909.4225 | 611943567422 | 6.61 | 5
200-201537AB | KITCHEN SINK FAUCET W/SPRAY | 834.8979 | 611943558956 | 6.09 | 5
200-201652AB | KITCHEN SINK FAUCET W/SPRAY | 896.8496 | 611943559304 | 6.09 | 5
200-202127AB | CONCEALED KITCHEN SINK FAUCET | 841.0572 | 611943003944 | 4.9 | 5
200-202239AB | KITCHEN SINK FAUCET W/SPRAY | 833.2569 | 611943120177 | 4.9 | 5
200-202694AB | DECK MOUNTED SINK FAUCET | 785.8427 | 611943130244 | 5.635 | 5
200-203144AB | DECK MOUNTED SINK FAUCET | 873.6567 | 611943127367 | 4.9 | 5
200-203193AB | KITCHEN SINK FAUCET W/SPRAY | 691.1644 | 611943131968 | 6.61 | 5
200-203813AB | KITCHEN SINK FAUCET W/SPRAY | 846.6735 | 611943016203 | 4.9 | 5
200-204027AB | DECK MOUNTED SINK FAUCET | 810.3992 | 611943125202 | 4.9 | 5
200-204045AB | KITCHEN SINK FAUCET W/SPRAY | 797.9302 | 611943026431 | 4.9 | 5
200-204165AB | KITCHEN SINK FAUCET W/SPRAY | 748.0661 | 611943017835 | 4.9 | 5
200-204174AB | DECK MOUNTED SINK FAUCET | 754.0406 | 611943122270 | 4.9 | 5
200-204841AB | DECK MOUNTED SINK FAUCET | 735.8167 | 611943119478 | 4.9 | 5
200-204979AB | KITCHEN SINK FAUCET | 790.2802 | 611943131685 | 4.9 | 5
200-205490AB | KITCHEN SINK FAUCET | 867.8094 | 611943016869 | 4.9 | 5
200-206909AB | KITCHEN SINK FAUCET W/SPRAY | 819.3435 | 611943114992 | 4.9 | 5
200-207301AB | KITCHEN SINK FAUCET W/SPRAY | 780.7234 | 611943130251 | 7.602 | 5
200-210674AB | DECK MOUNTED SINK FAUCET | 812.5601 | 611943132095 | 5.15 | 5
200-211472AB | CONCEALED KITCHEN SINK FAUCET | 801.293 | 611943133078 | 6.61 | 5
200-211590AB | DECK MOUNTED SINK FAUCET | 654.9363 | 611943153892 | 3 | 5
200-217471AB | DECK MOUNTED SINK FAUCET | 835.1983 | 611943160579 | 5.15 | 5
200-217522AB | DECK MOUNTED SINK FAUCET | 798.404 | 611943156725 | 6.47 | 5
200-218419AB | DECK MOUNTED SINK FAUCET | 955.0572 | 611943150297 | 6.61 | 5
200-218950AB | DECK MOUNTED SINK FAUCET | 822.7988 | 611943153052 | 6.61 | 5
200-219438AB | DECK MOUNTED SINK FAUCET | 800.3686 | 611943152161 | 6.47 | 5
200-220428AB | SINK FAUCET W/ SIDE SPRAY | 875.3786 | 611943153618 | 6.09 | 5
200-220549AB | DECK MOUNTED SINK FAUCET | 689.1767 | 611943158415 | 6.09 | 5
200-221139AB | DECK MOUNTED SINK FAUCET W/SPRAY | 967.1101 | 611943159979 | 4.9 | 5
200-221743AB | DECK MOUNTED SINK FAUCET | 928.2819 | 611943181666 | 5.635 | 10
200-221825AB | SINK FAUCET | 850.406 | 611943167868 | 4.9 | 10
200-221827AB | DECK MOUNTED SINK FAUCET | 810.4223 | 611943162337 | 6.09 | 5
200-221886AB | SINK FAUCET, WITH SPRAY | 857.1894 | 611943164782 | 6.57 | 5
200-221901AB | SINK FAUCET W/SPRAY | 751.9027 | 611943178864 | 6.47 | 10
200-221978AB | DECK MOUNTED SINK FAUCET | 849.6549 | 611943163662 | 4.9 | 5
200-221983AB | DECK MOUNTED SINK FAUCET | 970.1609 | 611943178536 | 4.9 | 5
200-222183AB | DECK MOUNTED SINK FAUCET | 941.6984 | 611943163884 | 5.01 | 5
200-222245AB | KITCHEN SINK FAUCET W/SPRAY | 746.9105 | 611943190798 | 6.47 | 10
200-300044AB | DECK MOUNTED SINK FAUCET | 935.7124 | 611943163150 | 4.9 | 5
200-300115AB | CONCEALED KITCHEN SINK FAUCET | 865.9489 | 611943185169 | 7.36 | 10
200-300116AB | SINK FAUCET | 983.2076 | 611943192464 | 6.09 | 10
200-300154AB | KITCHEN SINK FAUCET W/SPRAY | 947.7653 | 611943181178 | 6.57 | 10
200-300156AB | SINK FAUCET W/SPRAY | 1038.9075 | 611943162597 | 6.09 | 5
200-300161AB | CONCEALED SINK FAUCET | 1086.3333 | 611943162085 | 6.61 | 5
200-300195AB | DECK MOUNTED SINK FAUCET | 1147.8806 | 611943162078 | 4.9 | 5
200-300276AB | DECK MOUNTED SINK FAUCET | 855.04 | 611943176167 | 5.15 | 10
200-300331AB | SINK FAUCET W/SPRAY | 954.9878 | 611943167714 | 6.09 | 10
200-300373AB | DECK MOUNTED SINK FAUCET | 1022.8793 | 611943162658 | 6.61 | 5
200-300498AB | SINK FAUCET W/SPRAY | 943.8594 | 611943162801 | 6.09 | 5
200-300535AB | SINK FAUCET W/SPRAY | 917.5117 | 611943191214 | 6.09 | 10
200-300539AB | KITCHEN SINK FAUCET W/SPRAY | 971.8596 | 611943164492 | 6.57 | 5
200-300705AB | DECK MOUNTED SINK FAUCET | 920.3083 | 611943166687 | 6.47 | 10
200-300740AB | KITCHEN SINK FAUCET W/SPRAY | 943.975 | 611943164157 | 6.57 | 5
200-300858AB | SINK FAUCET W/SPRAY | 988.8354 | 611943163174 | 4.9 | 5
200-300863AB | SINK FAUCET W/SPRAY | 842.8484 | 611943163211 | 6.09 | 5
200-301093AB | DECK MOUNTED SINK FAUCET | 953.2313 | 611943164294 | 6.47 | 5
200-301355AB | SINK FAUCET W/SPRAY | 967.3296 | 611943169626 | 4.9 | 10
200-301453AB | KITCHEN SINK FAUCET W/SPRAY | 957.5648 | 611943171254 | 6.57 | 10
200-301493AB | DECK MOUNTED SINK FAUCET | 909.1567 | 611943176969 | 6.47 | 10
200-301516AB | DECK MOUNTED SINK FAUCET W/SPRAY | 1141.6981 | 611943164751 | 4.9 | 5
200-301527 | SINK FAUCET, WITH SPRAY | 868.4218 | 611943164584 | 6.09 | 10
200-301945AB | SINK FAUCET W/SPRAY | 1144.5525 | 611943170189 | 6.57 | 10
200-302077AB | SINK FAUCET | 868.3756 | 611943192389 | 6.09 | 10
200-302270AB | SINK FAUCET | 865.2439 | 611943177393 | 6.47 | 10
200-302774AB | SINK FAUCET | 1005.372 | 611943192471 | 6.09 | 10
200-302825AB | SINK FAUCET W/SPRAY | 975.9966 | 611943169961 | 6.57 | 10
200-302905AB | DECK MOUNTED SINK FAUCET | 853.9191 | 611943178772 | 5.15 | 10
200-303041AB | KITCHEN SINK FAUCET W/SPRAY | 988.9509 | 611943178710 | 6.57 | 10
200-303271AB | SINK FAUCET, WITH SPRAY | 943.975 | 611943175252 | 6.57 | 10
200-303611AB | KITCHEN SINK FAUCET W/SPRAY | 1004.2973 | 611943173142 | 6.57 | 10
200-304111AB | CONCEALED KITCHEN SINK FAUCET | 857.7441 | 611943177522 | 6.09 | 10
200-304826AB | KITCHEN SINK FAUCET W/SPRAY | 936.7294 | 611943181123 | 6.57 | 10
200-305188AB | SINK FAUCET W/SPRAY | 899.6808 | 611943178857 | 4.9 | 10
200-305402AB | SINK FAUCET | 903.5405 | 611943179205 | 6.61 | 10
200-305666AB | SINK FAUCET W/SPRAY | 920.759 | 611943180539 | 6.09 | 10
200-305986AB | SINK FAUCET | 1014.5359 | 611943182854 | 4.9 | 10
200-305994AB | SINK FAUCET | 886.1487 | 611943182151 | 6.47 | 10
200-306011AB | SINK FAUCET | 1081.4914 | 611943182168 | 4.9 | 10
200-306087AB | CONCEALED KITCHEN SINK FAUCET | 847.1588 | 611943188238 | 6.09 | 10
200-306221AB | CONCEALED KITCHEN SINK FAUCET | 856.5769 | 611943187972 | 6 | 10
200-306477AB | CONCEALED KITCHEN SINK FAUCET | 781.4531 | 611943194413 | 6.09 | 10
200-306811AB | CONCEALED SINK FAUCET | 831.0048 | 611943192815 | 7.36 | 10
200-307688AB | SINK FAUCET W/SPRAY | 959.8435 | 611943192853 | 6.57 | 10
200-307766AB | KITCHEN SINK FAUCET | 1030.9236 | 611943194055 | 6.61 | 10
200-A1000ABCP | CONCEALED KITCHEN SINK FAUCET | 628.1264 | 611943493141 | 6.09 | 5
200-A1000LESHAB | CONCEALED KITCHEN SINK FAUCET | 594.822 | 611943579920 | 5.75 | 5
200-A1000XKABCP | CONCEALED KITCHEN SINK FAUCET | 628.1264 | 611943570668 | 6.09 | 5
200-A1000XKLESHAB | CONCEALED KITCHEN SINK FAUCET | 594.822 | 611943579937 | 5.75 | 5
200-A317ABCP | KITCHEN SINK FAUCET W/SPRAY | 840.1096 | 611943464981 | 6.09 | 3 | X
200-A317XKABCP | KITCHEN SINK FAUCET W/SPRAY | 840.1096 | 611943640378 | 6.09 | 3 | X
200-AABCP | KITCHEN SINK FAUCET W/SPRAY | 683.9419 | 611943464936 | 6.09 | 3 | X
200-AE35-1000ABCP | CONCEALED KITCHEN SINK FAUCET | 653.9772 | 611943493745 | 6.09 | 5
200-AE35-317ABCP | CONCEALED KITCHEN SINK FAUCET | 840.1096 | 611943487379 | 6.09 | 3 | X
200-AE35ABCP | CONCEALED KITCHEN SINK FAUCET | 698.3406 | 611943487386 | 6.09 | 3 | X
200-AE35XKABCP | SINK FAUCET | 683.9419 | 611943110253 | 6.09 | 5
200-AGN2AE3-317AB | KITCHEN SINK FAUCET W/SPRAY | 864.8048 | 611943579852 | 6.47 | 3 | X
200-AGN2AE35-317AB | SINK FAUCET | 864.8048 | 611943110208 | 6.47 | 5
200-AGN8AE3-317AB | KITCHEN SINK FAUCET | 800.8077 | 611943579869 | 6.61 | 3 | X
200-AGN8AE35-317AB | CONCEALED KITCHEN SINK FAUCET | 825.6184 | 611943579883 | 6.61 | 3 | X
200-AGN8AE35ABCP | SINK FAUCET | 786.2009 | 611943110215 | 6.61 | 5
200-AGN8AE35VPCAB | SINK FAUCET | 811.289 | 611943110222 | 6.61 | 5
200-AGN8AE3ABCP | KITCHEN SINK FAUCET W/SPRAY | 786.2009 | 611943640385 | 6.61 | 3 | X
200-AGN8AE3VPCABCP | KITCHEN SINK FAUCET W/SPRAY | 811.289 | 611943640392 | 6.61 | 3 | X
200-AHA8-1000ABCP | CONCEALED KITCHEN SINK FAUCET | 879.296 | 611943640408 | 6.57 | 5
200-AHA8-1000XKAB | CONCEALED KITCHEN SINK FAUCET | 879.296 | 611943579890 | 6.57 | 5
200-AHA8-317ABCP | KITCHEN SINK FAUCET W/SPRAY | 902.6623 | 611943640415 | 6.57 | 3 | X
200-AHA8ABCP | KITCHEN SINK FAUCET W/SPRAY | 868.1098 | 611943640422 | 6.57 | 3 | X
200-AHA8AE35ABCP | SINK FAUCET | 868.1098 | 611943110246 | 6.57 | 5
200-AHA8E35-317AB | SINK FAUCET | 902.6623 | 611943110239 | 6.57 | 5
200-AL8-1000ABCP | CONCEALED KITCHEN SINK FAUCET | 822.0592 | 611943640439 | 7.36 | 5
200-AL8-317ABCP | KITCHEN SINK FAUCET W/SPRAY | 877.0888 | 611943464967 | 7.36 | 3 | X
200-AL8ABCP | KITCHEN SINK FAUCET W/SPRAY | 840.1096 | 611943464974 | 7.36 | 3 | X
200-AL8E35-317ABCP | CONCEALED KITCHEN SINK FAUCET | 877.0888 | 611943487416 | 7.36 | 3 | X
200-AL8E35ABCP | CONCEALED KITCHEN SINK FAUCET | 836.8162 | 611943487423 | 7.36 | 5
200-ALESHAB | KITCHEN SINK FAUCET W/SPRAY | 521.7996 | 611943579906 | 5 | 3 | X
200-ALESHXKAB | KITCHEN SINK FAUCET W/SPRAY | 521.7996 | 611943579913 | 5 | 3 | X
200-AXKABCP | KITCHEN SINK FAUCET W/SPRAY | 683.9419 | 611943640460 | 7.004 | 3 | X
200-G8AE35-317XKAB | CONCEALED KITCHEN SINK FAUCET | 825.6184 | 611943579951 | 6.61 | 3 | X
200-GN8AE3-317XKAB | KITCHEN SINK FAUCET | 800.8077 | 611943579944 | 6.61 | 3 | X
201-200005AB | KITCHEN SINK FAUCET W/O SPRAY | 653.8154 | 611943002718 | 4.9 | 5
201-200007AB | KITCHEN SINK FAUCET W/O SPRAY | 476.0148 | 611943004637 | 4.9 | 5
201-200090AB | CONCEALED KITCHEN SINK FAUCET | 451.308 | 611943554996 | 4.9 | 5
201-200099AB | KITCHEN SINK FAUCET W/O SPRAY | 546.8415 | 611943563691 | 4.9 | 5
201-200103AB | KITCHEN SINK FAUCET W/O SPRAY | 513.3522 | 611943560355 | 4.9 | 5
201-200122AB | KITCHEN SINK FAUCET W/O SPRAY | 611.6244 | 611943558383 | 5.04 | 5
201-200143AB | KITCHEN SINK FAUCET W/O SPRAY | 654.867 | 611943000646 | 4.9 | 5
201-200192AB | KITCHEN SINK FAUCET W/O SPRAY | 538.8563 | 611943559175 | 4.9 | 5
201-200281AB | KITCHEN SINK FAUCET W/O SPRAY | 603.9397 | 611943005214 | 4.9 | 5
201-200309AB | KITCHEN SINK FAUCET W/O SPRAY | 623.7351 | 611943557836 | 5.04 | 5
201-200339AB | KITCHEN SINK FAUCET W/O SPRAY | 663.8113 | 611943568849 | 5.751 | 5
201-200353AB | KITCHEN SINK FAUCET W/O SPRAY | 536.8686 | 611943557669 | 5.04 | 5
201-200403AB | KITCHEN SINK FAUCET W/O SPRAY | 608.2385 | 611943557652 | 5.04 | 5
201-200423AB | CONCEALED KITCHEN SINK FAUCET | 506.9964 | 611943555832 | 4.9 | 5
201-200430AB | KITCHEN SINK FAUCET W/O SPRAY | 727.5773 | 611943126018 | 4.9 | 5
201-200516AB | KITCHEN SINK FAUCET W/O SPRAY | 803.2229 | 611943015640 | 4.9 | 5
201-200531AB | KITCHEN SINK FAUCET W/O SPRAY | 536.8686 | 611943561406 | 5.04 | 5
201-200532AB | KITCHEN SINK FAUCET W/O SPRAY | 646.8471 | 611943005313 | 4.9 | 5
201-200564AB | KITCHEN SINK FAUCET W/O SPRAY | 661.3961 | 611943569488 | 4.9 | 5
201-200568AB | KITCHEN SINK FAUCET W/O SPRAY | 624.3245 | 611943555818 | 4.92 | 5
201-200583AB | KITCHEN SINK FAUCET W/O SPRAY | 640.3526 | 611943004897 | 4.9 | 5
201-200586AB | KITCHEN SINK FAUCET W/O SPRAY | 652.5211 | 611943561604 | 5.04 | 5
201-200620AB | KITCHEN SINK FAUCET W/O SPRAY | 617.7144 | 611943559908 | 4.9 | 5
201-200661AB | KITCHEN SINK FAUCET | 802.0788 | 611943000158 | 4.9 | 5
201-200712 | SERVICE SINK FAUCET | 786.9636 | 611943560782 | 6.07 | 5
201-200748AB | KITCHEN SINK FAUCET W/O SPRAY | 508.3138 | 611943561796 | 4.9 | 5
201-200778AB | KITCHEN SINK FAUCET W/O SPRAY | 577.3378 | 611943563592 | 4.9 | 5
201-200846AB | KITCHEN SINK FAUCET W/O SPRAY | 587.8191 | 611943566814 | 4.9 | 5
201-200882AB | CONCEALED KITCHEN SINK FAUCET | 681.8387 | 611943005535 | 4.9 | 5
201-200893AB | KITCHEN SINK FAUCET W/O SPRAY | 606.4704 | 611943558543 | 4.9 | 5
201-200894AB | CONCEALED KITCHEN SINK FAUCET | 568.8788 | 611943567279 | 5.79 | 5
201-200929AB | KITCHEN SINK FAUCET W/O SPRAY | 644.6746 | 611943557621 | 4.9 | 5
201-200988AB | KITCHEN SINK FAUCET W/O SPRAY | 659.004 | 611943559687 | 5.04 | 5
201-201026AB | KITCHEN SINK FAUCET W/O SPRAY | 644.7786 | 611943558581 | 5.04 | 5
201-201055AB | KITCHEN SINK FAUCET W/O SPRAY | 675.61 | 611943001889 | 4.9 | 5
201-201074AB | KITCHEN SINK FAUCET W/O SPRAY | 724.9079 | 611943000226 | 4.9 | 5
201-201079AB | KITCHEN FAUCET | 691.8115 | 611943132224 | 5.01 | 5
201-201092AB | KITCHEN SINK FAUCET W/O SPRAY | 690.6559 | 611943560287 | 6 | 5
201-201153AB | KITCHEN SINK FAUCET W/O SPRAY | 666.6541 | 611943563387 | 4.9 | 5
201-201218AB | CONCEALED KITCHEN SINK FAUCET | 595.1456 | 611943024499 | 4.9 | 5
201-201247AB | CONCEALED KITCHEN SINK FAUCET | 816.7665 | 611943002039 | 4.9 | 5
201-201248AB | CONCEALED KITCHEN SINK FAUCET | 717.0382 | 611943134600 | 4.77 | 5
201-201258AB | CONCEALED KITCHEN SINK FAUCET | 713.7448 | 611943569150 | 5.751 | 5
201-201289AB | DECK MOUNTED SINK FAUCET W/O SPRAY | 600.2418 | 611943118907 | 4.9 | 5
201-201310AB | KITCHEN SINK FAUCET W/O SPRAY | 508.6027 | 611943558505 | 5.04 | 5
201-201353AB | KITCHEN SINK FAUCET W/O SPRAY | 627.7566 | 611943123437 | 4.9 | 5
201-201399AB | KITCHEN SINK FAUCET W/O SPRAY | 502.0158 | 611943569181 | 5.751 | 5
201-201415AB | KITCHEN FAUCET | 658.8076 | 611943012465 | 4.9 | 5
201-201462AB | KITCHEN SINK FAUCET W/O SPRAY | 573.663 | 611943561611 | 5.04 | 5
201-201468AB | KITCHEN SINK FAUCET W/O SPRAY | 616.8015 | 611943568627 | 5.751 | 5
201-201480AB | DECK MOUNTED SINK FAUCET W/O SPRAY | 752.2147 | 611943119072 | 4.9 | 5
201-201487AB | CONCEALED KITCHEN SINK FAUCET | 700.779 | 611943558888 | 4.9 | 5
201-201522AB | KITCHEN SINK FAUCET W/O SPRAY | 738.5902 | 611943567392 | 4.88 | 5
201-201530AB | KITCHEN SINK FAUCET W/O SPRAY | 682.3356 | 611943559397 | 4.9 | 5
201-201572AB | CONCEALED KITCHEN SINK FAUCET | 610.9311 | 611943018986 | 4.9 | 5
201-201592AB | KITCHEN SINK FAUCET W/O SPRAY | 624.3245 | 611943568771 | 5.751 | 5
201-201673AB | KITCHEN SINK FAUCET | 701.3568 | 611943023041 | 4.9 | 5
201-201742AB | KITCHEN SINK FAUCET W/O SPRAY | 623.6889 | 611943559656 | 4.9 | 5
201-201760AB | KITCHEN SINK FAUCET W/O SPRAY | 615.9001 | 611943569099 | 5.751 | 5
201-201780AB | KITCHEN SINK FAUCET W/O SPRAY | 668.4453 | 611943563462 | 6 | 5
201-201919AB | KITCHEN SINK FAUCET W/O SPRAY | 635.0369 | 611943005511 | 4.9 | 5
201-202072AB | KITCHEN SINK FAUCET W/O SPRAY | 724.1683 | 611943003883 | 4.9 | 5
201-202076AB | KITCHEN SINK FAUCET W/O SPRAY | 655.1096 | 611943012212 | 4.9 | 5
201-202077AB | KITCHEN SINK FAUCET W/O SPRAY | 643.9928 | 611943003562 | 4.9 | 5
201-202078AB | KITCHEN SINK FAUCET W/O SPRAY | 693.36 | 611943001100 | 4.9 | 5
201-202100AB | KITCHEN SINK FAUCET W/O SPRAY | 794.6252 | 611943560836 | 4.9 | 5
201-202104AB | CONCEALED KITCHEN SINK FAUCET | 810.7921 | 611943006013 | 4.9 | 5
201-202130AB | DECK MOUNTED SINK FAUCET | 704.8351 | 611943144845 | 5.01 | 5
201-202131AB | KITCHEN SINK FAUCET | 764.1983 | 611943002046 | 5.635 | 5
201-202132AB | CONCEALED KITCHEN SINK FAUCET | 629.2473 | 611943567286 | 5.79 | 5
201-202143AB | KITCHEN SINK FAUCET W/O SPRAY | 716.368 | 611943567385 | 4.88 | 5
201-202144AB | KITCHEN SINK FAUCET W/O SPRAY | 635.2218 | 611943567408 | 4.88 | 5
201-202145 | KITCHEN SINK FAUCET W/O SPRAY | 760.3732 | 611943560706 | 4.9 | 5
201-202202AB | KITCHEN SINK FAUCET W/O SPRAY | 644.7786 | 611943560843 | 4.9 | 5
201-202212AB | CONCEALED KITCHEN SINK FAUCET | 548.3322 | 611943012380 | 4.9 | 5
201-202291AB | CONCEALED KITCHEN SINK FAUCET | 540.1506 | 611943568894 | 5.751 | 5
201-202362AB | CONCEALED KITCHEN SINK FAUCET | 549.8923 | 611943568610 | 5.751 | 5
201-202382AB | KITCHEN SINK FAUCET W/O SPRAY | 634.6093 | 611943561918 | 5.04 | 5
201-202446AB | KITCHEN SINK FAUCET W/O SPRAY | 516.3683 | 611943563394 | 4.9 | 5
201-202511AB | KITCHEN SINK FAUCET W/O SPRAY | 609.891 | 611943131371 | 5.01 | 5
201-202517AB | KITCHEN SINK FAUCET W/O SPRAY | 637.9028 | 611943565558 | 4.9 | 5
201-202534AB | KITCHEN SINK FAUCET W/O SPRAY | 663.8344 | 611943000660 | 4.9 | 5
201-202655AB | CONCEALED KITCHEN SINK FAUCET | 698.3984 | 611943012083 | 4.9 | 5
201-202657AB | KITCHEN SINK FAUCET | 760.5928 | 611943564889 | 5 | 5
201-202674AB | KITCHEN SINK FAUCET W/O SPRAY | 667.2088 | 611943135379 | 5.25 | 5
201-202758AB | KITCHEN SINK FAUCET W/O SPRAY | 696.2721 | 611943563806 | 4.9 | 5
201-202805AB | KITCHEN SINK FAUCET | 795.8155 | 611943005665 | 4.9 | 5
201-202847AB | KITCHEN SINK FAUCET W/O SPRAY | 738.1973 | 611943019990 | 4.9 | 5
201-202898AB | KITCHEN SINK FAUCET W/O SPRAY | 609.6021 | 611943564285 | 4.9 | 5
201-202938AB | KITCHEN SINK FAUCET W/O SPRAY | 570.1615 | 611943564148 | 5.636 | 5
201-202956AB | KITCHEN SINK FAUCET W/O SPRAY | 615.981 | 611943564322 | 5.04 | 5
201-203019AB | KITCHEN SINK FAUCET W/O SPRAY | 659.2467 | 611943001940 | 4.9 | 5
201-203111AB | CONCEALED KITCHEN SINK FAUCET | 709.2264 | 611943003050 | 4.9 | 5
201-203129AB | KITCHEN SINK FAUCET W/O SPRAY | 684.4388 | 611943000585 | 4.9 | 5
201-203324AB | KITCHEN FAUCET | 646.3733 | 611943132217 | 5.01 | 5
201-203328AB | CONCEALED KITCHEN SINK FAUCET | 698.0864 | 611943003456 | 4.9 | 5
201-203337AB | KITCHEN SINK FAUCET | 663.6033 | 611943003265 | 4.9 | 5
201-203341AB | KITCHEN SINK FAUCET W/O SPRAY | 627.8606 | 611943566296 | 5.04 | 5
201-203343AB | KITCHEN SINK FAUCET W/O SPRAY | 717.7432 | 611943003449 | 5.635 | 5
201-203352AB | KITCHEN SINK FAUCET W/O SPRAY | 621.0888 | 611943120993 | 4.9 | 5
201-203354AB | KITCHEN SINK FAUCET W/O SPRAY | 670.7449 | 611943000707 | 4.9 | 5
201-203428 | LABORATORY FAUCET | 880.7983 | 611943012007 | 4.9 | 5
201-203434 | SERVICE SINK FAUCET | 803.9394 | 611943137816 | 5.9 | 5
201-203561AB | KITCHEN SINK FAUCET W/O SPRAY | 727.7507 | 611943002183 | 4.9 | 5
201-203634 | LABORATORY FAUCET | 859.7664 | 611943024314 | 4.9 | 5
201-203750AB | CONCEALED KITCHEN SINK FAUCET | 686.0913 | 611943012519 | 4.9 | 5
201-203773AB | KITCHEN SINK FAUCET W/O SPRAY | 541.0866 | 611943568832 | 5.751 | 5
201-203806AB | KITCHEN SINK FAUCET W/O SPRAY | 654.0465 | 611943568870 | 5.751 | 5
201-203852AB | KITCHEN SINK FAUCET W/O SPRAY | 593.6895 | 611943137670 | 4.9 | 5
201-203867AB | CONCEALED KITCHEN SINK FAUCET | 562.6732 | 611943569020 | 5.751 | 5
201-203891AB | DECK MOUNTED SINK FAUCET | 574.9341 | 611943119959 | 4.9 | 5
201-203902AB | KITCHEN SINK FAUCET W/O SPRAY | 629.074 | 611943002862 | 4.9 | 5
201-204026AB | KITCHEN SINK FAUCET W/O SPRAY | 627.7566 | 611943022709 | 4.489 | 5
201-204080AB | DECK MOUNTED SINK FAUCET | 720.1468 | 611943115548 | 4.9 | 5
201-204358AB | LAVATORY FAUCET | 910.0003 | 611943000097 | 4.9 | 5
201-204514AB | CONCEALED KITCHEN SINK FAUCET | 638.2957 | 611943000721 | 4.9 | 5
201-204552AB | KITCHEN SINK FAUCET W/O SPRAY | 713.8719 | 611943005481 | 4.9 | 5
201-204667AB | KITCHEN SINK FAUCET W/O SPRAY | 755.7508 | 611943000639 | 4.9 | 5
201-204698AB | KITCHEN SINK FAUCET W/O SPRAY | 576.3671 | 611943017675 | 4.9 | 5
201-204731AB | KITCHEN SINK FAUCET W/O SPRAY | 708.0015 | 611943004118 | 4.9 | 5
201-204750AB | CONCEALED KITCHEN SINK FAUCET | 696.3183 | 611943001162 | 4.9 | 5
201-204840AB | KITCHEN SINK FAUCET W/O SPRAY | 571.9758 | 611943003173 | 5.635 | 5
201-204936AB | KITCHEN SINK FAUCET W/O SPRAY | 675.0437 | 611943025519 | 4.9 | 5
201-204950AB | KITCHEN SINK FAUCET W/O SPRAY | 614.0396 | 611943005474 | 4.9 | 5
201-204959AB | KITCHEN SINK FAUCET W/O SPRAY | 799.9294 | 611943018214 | 4.9 | 5
201-205035AB | KITCHEN SINK FAUCET W/O SPRAY | 604.8988 | 611943001070 | 4.9 | 5
201-205139AB | KITCHEN SINK FAUCET W/O SPRAY | 660.9801 | 611943018887 | 4.9 | 5
201-205472AB | KITCHEN SINK FAUCET W/O SPRAY | 530.2008 | 611943003418 | 4.9 | 5
201-205522AB | KITCHEN SINK FAUCET W/O SPRAY | 684.2539 | 611943002336 | 4.9 | 5
201-205612AB | KITCHEN SINK FAUCET W/O SPRAY | 702.9284 | 611943004064 | 4.9 | 5
201-205627AB | KITCHEN SINK FAUCET W/O SPRAY | 592.7997 | 611943127749 | 4.9 | 5
201-205661AB | KITCHEN SINK FAUCET W/O SPRAY | 636.2502 | 611943002251 | 4.9 | 5
201-205663AB | KITCHEN SINK FAUCET W/O SPRAY | 530.2008 | 611943002497 | 4.9 | 5
201-205775AB | KITCHEN SINK FAUCET W/O SPRAY | 603.6392 | 611943003142 | 4.9 | 5
201-205846AB | KITCHEN SINK FAUCET W/O SPRAY | 653.2838 | 611943006457 | 4.9 | 5
201-205856AB | KITCHEN SINK FAUCET W/O SPRAY | 571.9873 | 611943003548 | 4.9 | 5
201-206079AB | KITCHEN SINK FAUCET W/O SPRAY | 540.659 | 611943004927 | 4.9 | 5
201-206114AB | CONCEALED KITCHEN SINK FAUCET | 619.9794 | 611943024475 | 4.9 | 5
201-206310AB | KITCHEN SINK FAUCET W/O SPRAY | 549.8114 | 611943005504 | 4.9 | 5
201-206359AB | KITCHEN SINK FAUCET W/O SPRAY | 572.3109 | 611943003357 | 4.9 | 5
201-206367AB | KITCHEN SINK FAUCET W/O SPRAY | 543.756 | 611943005122 | 4.9 | 5
201-206569AB | KITCHEN SINK FAUCET | 696.8384 | 611943017286 | 4.9 | 5
201-206686AB | KITCHEN SINK FAUCET W/O SPRAY | 648.3263 | 611943004156 | 4.9 | 5
201-206759AB | KITCHEN SINK FAUCET W/O SPRAY | 547.8931 | 611943019006 | 4.9 | 5
201-206881AB | CONCEALED KITCHEN SINK FAUCET | 582.1219 | 611943024512 | 4.9 | 5
201-206882AB | CONCEALED KITCHEN SINK FAUCET | 725.2777 | 611943024536 | 4.9 | 5
201-206986AB | KITCHEN SINK FAUCET W/O SPRAY | 634.6093 | 611943015701 | 4.9 | 5
201-206997AB | DECK MOUNTED SINK FAUCET | 700.7558 | 611943121419 | 4.9 | 5
201-207004AB | KITCHEN SINK FAUCET | 696.9077 | 611943017408 | 4.9 | 5
201-207095AB | KITCHEN SINK FAUCET W/O SPRAY | 639.6824 | 611943006495 | 4.9 | 5
201-207173AB | KITCHEN SINK FAUCET W/O SPRAY | 655.4679 | 611943123079 | 4.9 | 5
201-207201AB | KITCHEN SINK FAUCET W/O SPRAY | 616.9055 | 611943016166 | 4.9 | 5
201-207206AB | CONCEALED KITCHEN SINK FAUCET | 739.8036 | 611943129095 | 4.77 | 5
201-207208AB | CONCEALED KITCHEN SINK FAUCET | 721.0597 | 611943012205 | 4.9 | 5
201-207486AB | KITCHEN SINK FAUCET W/O SPRAY | 565.8742 | 611943130855 | 5.612 | 5
201-207556AB | CONCEALED KITCHEN SINK FAUCET | 641.0229 | 611943023331 | 4.9 | 5
201-207557AB | CONCEALED KITCHEN SINK FAUCET | 609.1977 | 611943023324 | 4.9 | 5
201-207700AB | KITCHEN SINK FAUCET W/O SPRAY | 686.7384 | 611943017842 | 4.9 | 5
201-207815AB | CONCEALED KITCHEN SINK FAUCET | 551.7066 | 611943132125 | 4.9 | 5
201-207934AB | SINK FAUCET | 610.0412 | 611943015404 | 4.9 | 5
201-208026AB | CONCEALED KITCHEN SINK FAUCET | 691.4879 | 611943012397 | 4.9 | 5
201-208218AB | KITCHEN SINK FAUCET | 776.6556 | 611943115197 | 4.9 | 5
201-208435AB | KITCHEN SINK FAUCET | 503.6105 | 611943020163 | 4.9 | 5
201-208436AB | KITCHEN SINK FAUCET W/O SPRAY | 581.6366 | 611943020170 | 4.9 | 5
201-208438AB | KITCHEN SINK FAUCET W/O SPRAY | 581.9717 | 611943138561 | 5.04 | 5
201-208595AB | KITCHEN SINK FAUCET W/O SPRAY | 543.1782 | 611943019204 | 4.9 | 5
201-208610AB | KITCHEN SINK FAUCET W/O SPRAY | 556.8374 | 611943119294 | 4.9 | 5
201-208698AB | KITCHEN SINK FAUCET W/O SPRAY | 525.9598 | 611943023218 | 4.9 | 5
201-208717AB | DECK MOUNTED SINK FAUCET | 489.7433 | 611943120481 | 4.9 | 5
201-209075AB | KITCHEN SINK FAUCET W/O SPRAY | 534.1299 | 611943017682 | 4.9 | 5
201-209193AB | CONCEALED KITCHEN SINK FAUCET | 575.2461 | 611943020088 | 4.9 | 5
201-209345AB | CONCEALED KITCHEN SINK FAUCET | 608.7701 | 611943018917 | 4.9 | 5
201-209483AB | KITCHEN SINK FAUCET W/O SPRAY | 651.7353 | 611943019082 | 4.9 | 5
201-209533AB | CONCEALED KITCHEN SINK FAUCET | 525.6709 | 611943019310 | 4.9 | 5
201-209700AB | KITCHEN SINK FAUCET W/O SPRAY | 589.2982 | 611943023751 | 4.9 | 5
201-210043AB | KITCHEN SINK FAUCET | 635.8458 | 611943025069 | 4.9 | 5
201-210057AB | DECK MOUNTED SINK FAUCET W/O SPRAY | 592.0832 | 611943118945 | 4.9 | 5
201-210307AB | KITCHEN FAUCET | 885.0047 | 611943023416 | 4.9 | 5
201-210308 | LABORATORY SINK FAUCET | 743.8944 | 611943120733 | 4.9 | 5
201-210379AB | KITCHEN SINK FAUCET W/O SPRAY | 616.6744 | 611943123598 | 4.9 | 5
201-210540AB | KITCHEN SINK FAUCET | 597.2372 | 611943024048 | 4.9 | 5
201-210602AB | CONCEALED KITCHEN SINK FAUCET | 518.6102 | 611943131272 | 5.04 | 5
201-210644AB | KITCHEN SINK FAUCET W/O SPRAY | 460.2061 | 611943026660 | 4.9 | 5
201-210655AB | KITCHEN SINK FAUCET W/O SPRAY | 674.3042 | 611943025182 | 5.635 | 5
201-210760 | KITCHEN SINK FAUCET W/O SPRAY | 756.3171 | 611943025359 | 4.9 | 5
201-210871AB | CONCEALED KITCHEN SINK FAUCET | 722.6891 | 611943025328 | 4.9 | 5
201-211010AB | KITCHEN SINK FAUCET W/O SPRAY | 753.613 | 611943025809 | 4.9 | 5
201-211187AB | KITCHEN SINK FAUCET W/O SPRAY | 736.1056 | 611943122300 | 4.9 | 5
201-211227AB | CONCEALED KITCHEN SINK FAUCET | 628.0802 | 611943026226 | 4.9 | 5
201-211382AB | KITCHEN SINK FAUCET W/O SPRAY | 532.5351 | 611943130954 | 4.9 | 5
201-211393AB | SINK FAUCET W/O SPRAY | 516.4954 | 611943151157 | 4.9 | 5
201-211516 | SERVICE SINK FAUCET | 742.4499 | 611943026745 | 4.9 | 5
201-211527AB | CONCEALED KITCHEN SINK FAUCET | 663.8344 | 611943133047 | 5.04 | 5
201-211528AB | KITCHEN SINK FAUCET W/O SPRAY | 541.2368 | 611943128692 | 5.04 | 5
201-211965AB | DECK MOUNTED SINK FAUCET | 713.8835 | 611943153298 | 5 | 5
201-212135AB | KITCHEN SINK FAUCET W/O SPRAY | 610.4573 | 611943119379 | 4.9 | 5
201-212478AB | CONCEALED KITCHEN SINK FAUCET | 501.646 | 611943126070 | 4.9 | 5
201-212533AB | KITCHEN SINK FAUCET W/O SPRAY | 534.4534 | 611943128760 | 4.9 | 5
201-212573AB | CONCEALED KITCHEN SINK FAUCET | 559.4144 | 611943147211 | 4.77 | 5
201-213357AB | CONCEALED KITCHEN SINK FAUCET | 704.916 | 611943123253 | 4.9 | 5
201-213521AB | DECK MOUNTED SINK FAUCET | 566.6253 | 611943127350 | 4.9 | 5
201-213590AB | DECK MOUNTED SINK FAUCET | 603.1423 | 611943124182 | 4.9 | 5
201-214114AB | KITCHEN SINK FAUCET W/O SPRAY | 566.7178 | 611943132347 | 6 | 5
201-214243AB | DECK MOUNTED SINK FAUCET W/O SPRAY | 563.4821 | 611943125790 | 4.9 | 5
201-214259AB | SINK FAUCET | 599.2595 | 611943136147 | 5.15 | 5
201-214284AB | CONCEALED KITCHEN SINK FAUCET | 619.0434 | 611943133313 | 5.04 | 5
201-214363AB | KITCHEN SINK FAUCET W/O SPRAY | 756.71 | 611943129408 | 4.88 | 5
201-214403AB | KITCHEN SINK FAUCET W/O SPRAY | 768.4624 | 611943127602 | 4.9 | 5
201-214420AB | KITCHEN SINK FAUCET W/O SPRAY | 698.098 | 611943130374 | 5.762 | 5
201-214548AB | DECK MOUNTED SINK FAUCET | 1035.0247 | 611943128050 | 4.9 | 5
201-214601AB | KITCHEN SINK FAUCET W/O SPRAY | 593.8513 | 611943129811 | 5.01 | 5
201-214704AB | DECK MOUNTED SINK FAUCET | 652.0242 | 611943139988 | 5.15 | 5
201-214705AB | KITCHEN SINK FAUCET W/O SPRAY | 628.3228 | 611943132033 | 4.9 | 5
201-214914AB | KITCHEN SINK FAUCET W/O SPRAY | 599.063 | 611943149277 | 4.9 | 5
201-214946AB | DECK MOUNTED SINK FAUCET | 616.2584 | 611943132866 | 4.9 | 5
201-215101AB | KITCHEN SINK FAUCET W/O SPRAY | 614.8139 | 611943130367 | 5.52 | 5
201-215203AB | SINK FAUCET | 1005.2218 | 611943137724 | 2.15 | 5
201-215533AB | KITCHEN SINK FAUCET W/O SPRAY | 552.7235 | 611943131487 | 5.04 | 5
201-215544AB | CONCEALED KITCHEN SINK FAUCET | 650.0481 | 611943133061 | 5.15 | 5
201-215545AB | DECK MOUNTED SINK FAUCET | 550.655 | 611943141998 | 5.15 | 5
201-215577AB | DECK MOUNTED SINK FAUCET | 629.8251 | 611943153137 | 4.88 | 5
201-215614AB | DECK MOUNTED SINK FAUCET | 629.8251 | 611943159610 | 4.88 | 5
201-215626AB | KITCHEN SINK FAUCET W/O SPRAY | 546.5872 | 611943157753 | 5.197 | 5
201-215628AB | DECK MOUNTED SINK FAUCET | 633.8697 | 611943143794 | 5.01 | 5
201-215632AB | DECK MOUNTED SINK FAUCET W/O SPRAY | 543.3516 | 611943131432 | 4.9 | 5
201-215640AB | DECK MOUNTED SINK FAUCET | 644.4781 | 611943131838 | 5.01 | 5
201-215710AB | CONCEALED KITCHEN SINK FAUCET | 588.7204 | 611943133597 | 4.91 | 5
201-215759 | LABORATORY SINK FAUCET | 725.9826 | 611943137335 | 5.01 | 5
201-215772AB | DECK MOUNTED SINK FAUCET | 619.0434 | 611943133603 | 5.15 | 5
201-216410AB | DECK MOUNTED SINK FAUCET | 576.5866 | 611943152475 | 4.9 | 5
201-216451AB | KITCHEN SINK FAUCET W/O SPRAY | 584.3291 | 611943138554 | 5.04 | 5
201-216492AB | DECK MOUNTED SINK FAUCET | 671.8196 | 611943151997 | 5.01 | 5
201-216537AB | DECK MOUNTED SINK FAUCET W/O SPRAY | 764.0596 | 611943132880 | 4.9 | 5
201-216679AB | DECK MOUNTED SINK FAUCET | 753.8094 | 611943144678 | 5.21 | 5
201-216830AB | LAVATORY FAUCET | 733.4131 | 611943138622 | 5.04 | 5
201-216961AB | KITCHEN SINK FAUCET | 870.4095 | 611943137519 | 5.01 | 5
201-216988 | DECK MOUNTED SINK FAUCET | 627.3406 | 611943158378 | 4.88 | 5
201-217031AB | LAVATORY FAUCET | 691.511 | 611943137502 | 5.01 | 5
201-217044AB | DECK MOUNTED SINK FAUCET | 779.1171 | 611943139995 | 5.21 | 5
201-217241AB | KITCHEN SINK FAUCET W/O SPRAY | 642.1554 | 611943137861 | 4.9 | 5
201-217309AB | DECK MOUNTED SINK FAUCET | 805.1643 | 611943146177 | 5 | 5
201-217330AB | DECK MOUNTED SINK FAUCET​ | 584.7914 | 611943159276 | 4.9 | 5
201-217347AB | KITCHEN SINK FAUCET W/O SPRAY | 687.5358 | 611943138936 | 5.79 | 5
201-217354AB | CONCEALED KITCHEN SINK FAUCET | 637.6716 | 611943137984 | 4.9 | 5
201-217387AB | CONCEALED KITCHEN SINK FAUCET | 539.6768 | 611943148256 | 4.9 | 5
201-217395AB | DECK MOUNTED SINK FAUCET | 641.3927 | 611943145507 | 5.01 | 5
201-217469AB | KITCHEN SINK FAUCET W/O SPRAY | 678.4181 | 611943146054 | 5.04 | 5
201-217524AB | KITCHEN SINK FAUCET W/O SPRAY | 559.2064 | 611943138790 | 5.04 | 5
201-217546AB | DECK MOUNTED SINK FAUCET | 632.171 | 611943153267 | 4.77 | 5
201-217664AB | LAVATORY FAUCET | 713.1439 | 611943138707 | 5.32 | 5
201-217676AB | DECK MOUNTED SINK FAUCET | 694.9547 | 611943157791 | 5.32 | 5
201-217682AB | CONCEALED KITCHEN SINK FAUCET | 686.0335 | 611943145248 | 5.04 | 5
201-217759AB | DECK MOUNTED SINK FAUCET | 745.7087 | 611943143114 | 5.01 | 5
201-217760AB | DECK MOUNTED SINK FAUCET | 734.2682 | 611943156176 | 5.01 | 5
201-217808AB | DECK MOUNTED SINK FAUCET | 714.2764 | 611943153069 | 4.88 | 5
201-217872AB | KITCHEN SINK FAUCET W/O SPRAY | 545.189 | 611943139063 | 5.01 | 5
201-217908 | SERVICE SINK FAUCET | 796.1622 | 611943146238 | 5.8 | 5
201-217946AB | KITCHEN SINK FAUCET W/O SPRAY | 652.8331 | 611943139315 | 5.04 | 5
201-218012AB | DECK MOUNTED SINK FAUCET | 541.491 | 611943158316 | 5.01 | 5
201-218029AB | SINK FAUCET | 728.2591 | 611943139391 | 5.15 | 5
201-218034AB | KITCHEN SINK FAUCET | 697.1735 | 611943139964 | 4.9 | 5
201-218040AB | DECK MOUNTED SINK FAUCET | 573.3741 | 611943159009 | 4.9 | 5
201-218151AB | DECK MOUNTED SINK FAUCET | 564.8573 | 611943144722 | 4.9 | 5
201-218185AB | KITCHEN SINK FAUCET W/O SPRAY | 627.4215 | 611943149154 | 4.9 | 5
201-218361AB | DECK MOUNTED SINK FAUCET | 785.0106 | 611943161026 | 5.01 | 5
201-218363AB | DECK MOUNTED SINK FAUCET | 577.7538 | 611943145064 | 5.01 | 5
201-218373AB | DECK MOUNTED SINK FAUCET | 642.1323 | 611943147310 | 5.21 | 5
201-218391AB | DECK MOUNTED SINK FAUCET | 489.1308 | 611943158859 | 4.9 | 5
201-218405AB | DECK MOUNTED SINK FAUCET | 636.5507 | 611943149833 | 4.9 | 5
201-218422AB | DECK MOUNTED SINK FAUCET | 714.3573 | 611943141639 | 4.88 | 5
201-218534AB | SINK FAUCET | 513.7913 | 611943146610 | 4.91 | 5
201-218549AB | KITCHEN SINK FAUCET W/O SPRAY | 662.8175 | 611943148058 | 4.88 | 5
201-218553AB | CONCEALED KITCHEN SINK FAUCET | 503.1945 | 611943157661 | 4.9 | 5
201-218600AB | KITCHEN SINK FAUCET W/O SPRAY | 589.4484 | 611943141691 | 4.9 | 5
201-218702AB | DECK MOUNTED SINK FAUCET | 727.0111 | 611943149864 | 5.01 | 5
201-218726AB | DECK MOUNTED SINK FAUCET | 723.7523 | 611943141967 | 5.15 | 5
201-218735AB | DECK MOUNTED SINK FAUCET | 611.8555 | 611943155193 | 5.15 | 5
201-218777AB | DECK MOUNTED SINK FAUCET | 568.9365 | 611943142018 | 4.9 | 5
201-218919AB | DECK MOUNTED SINK FAUCET W/O SPRAY | 554.0062 | 611943152185 | 4.9 | 5
201-218922AB | KITCHEN SINK FAUCET W/O SPRAY | 510.1281 | 611943147303 | 5 | 5
201-218960AB | KITCHEN SINK FAUCET W/O SPRAY | 673.5761 | 611943157012 | 5.32 | 5
201-219104AB | KITCHEN SINK FAUCET W/O SPRAY | 627.6757 | 611943147396 | 5.04 | 5
201-219129AB | DECK MOUNTED SINK FAUCET | 811.9823 | 611943149376 | 5.01 | 5
201-219206AB | DECK MOUNTED SINK FAUCET | 768.7398 | 611943148324 | 5.01 | 5
201-219254AB | DECK MOUNTED SINK FAUCET | 729.0218 | 611943146740 | 7 | 5
201-219289AB | DECK MOUNTED SINK FAUCET | 566.2902 | 611943160098 | 5.612 | 5
201-219386AB | KITCHEN SINK FAUCET W/O SPRAY | 554.6996 | 611943147235 | 5.79 | 5
201-219430AB | DECK MOUNTED SINK FAUCET | 698.2251 | 611943147990 | 5.21 | 5
201-219557AB | KITCHEN SINK FAUCET W/O SPRAY | 751.1053 | 611943147372 | 4.88 | 5
201-219568AB | DECK MOUNTED SINK FAUCET | 697.4046 | 611943153311 | 5.21 | 5
201-219836AB | DECK MOUNTED SINK FAUCET | 688.5758 | 611943150228 | 4.9 | 5
201-219992AB | SINK FAUCET | 797.7107 | 611943157265 | 4.9 | 5
201-220123AB | DECK MOUNTED SINK FAUCET | 595.9891 | 611943152758 | 5.01 | 5
201-220194AB | DECK MOUNTED SINK FAUCET | 712.1038 | 611943159641 | 5.21 | 5
201-220304AB | DECK MOUNTED SINK FAUCET | 712.5545 | 611943151980 | 4.9 | 5
201-220469AB | DECK MOUNTED SINK FAUCET | 543.4787 | 611943155278 | 4.9 | 5
201-220509AB | DECK MOUNTED SINK FAUCET | 594.0131 | 611943152994 | 5.01 | 5
201-220543AB | DECK MOUNTED SINK FAUCET | 503.83 | 611943153588 | 4.9 | 5
201-220551AB | DECK MOUNTED SINK FAUCET | 657.1782 | 611943153595 | 4.9 | 5
201-220697AB | CONCEALED KITCHEN SINK FAUCET | 726.78 | 611943156244 | 4.77 | 5
201-220729 | SERVICE SINK FAUCET | 647.9334 | 611943152420 | 5.04 | 5
201-220877 | DECK MOUNTED SINK FAUCET | 892.2734 | 611943153304 | 5.01 | 5
201-220964AB | DECK MOUNTED SINK FAUCET | 644.247 | 611943155186 | 5.01 | 5
201-221024AB | DECK MOUNTED SINK FAUCET | 793.0652 | 611943159986 | 5 | 5
201-221029AB | DECK MOUNTED SINK FAUCET | 796.9711 | 611943154387 | 5 | 5
201-221054AB | DECK MOUNTED SINK FAUCET | 523.8797 | 611943158576 | 4.9 | 5
201-221066 | SERVICE SINK FAUCET | 616.3624 | 611943153960 | 5.04 | 5
201-221076AB | DECK MOUNTED SINK FAUCET | 532.304 | 611943163273 | 5.15 | 5
201-221175AB | DECK MOUNTED SINK FAUCET | 686.8193 | 611943155520 | 6 | 5
201-221177AB | DECK MOUNTED SINK FAUCET | 664.4816 | 611943155490 | 5 | 5
201-221213AB | DECK MOUNTED SINK FAUCET | 695.729 | 611943161972 | 4.88 | 5
201-221249AB | CONCEALED SINK FAUCET | 546.3215 | 611943167486 | 5.04 | 10
201-221319AB | DECK MOUNTED SINK FAUCET | 621.2159 | 611943159306 | 5.01 | 5
201-221338AB | SINK FAUCET | 675.2402 | 611943188603 | 5.01 | 10
201-221525AB | DECK MOUNTED SINK FAUCET | 674.9051 | 611943158897 | 5 | 5
201-221613AB | SINK FAUCET W/O SPRAY | 691.3493 | 611943170769 | 4.9 | 10
201-221622AB | CONCEALED KITCHEN SINK FAUCET | 638.6509 | 611943193720 | 4.77 | 10
201-221641AB | CONCEALED KITCHEN SINK FAUCET | 524.3304 | 611943171902 | 4.9 | 10
201-221793AB | DECK MOUNTED SINK FAUCET | 720.6899 | 611943159993 | 5 | 5
201-221817AB | DECK MOUNTED SINK FAUCET | 876.1181 | 611943163815 | 5.762 | 5
201-221875AB | DECK MOUNTED SINK FAUCET | 784.7911 | 611943164270 | 4.9 | 5
201-221934AB | DECK MOUNTED SINK FAUCET | 579.7992 | 611943166953 | 5.04 | 10
201-221943AB | DECK MOUNTED SINK FAUCET | 548.4478 | 611943161699 | 5.01 | 5
201-221957 | SERVICE SINK FAUCET | 616.5473 | 611943161118 | 5.01 | 5
201-221964AB | SINK FAUCET W/O SPRAY | 699.866 | 611943169763 | 5.79 | 10
201-222164AB | CONCEALED KITCHEN SINK FAUCET | 614.4094 | 611943162023 | 4.9 | 5
201-222208AB | DECK MOUNTED SINK FAUCET | 595.55 | 611943166632 | 5.79 | 10
201-222227AB | DECK MOUNTED SINK FAUCET | 627.7797 | 611943162405 | 5.01 | 5
201-A1000ABCP | CONCEALED KITCHEN SINK FAUCET | 500.2246 | 611943493226 | 4.9 | 3 | X
201-A1000LESHAB | CONCEALED KITCHEN SINK FAUCET | 389.4256 | 611943580223 | 5 | 5
201-A1000XKABCP | CONCEALED KITCHEN SINK FAUCET | 500.2246 | 611943640484 | 4.9 | 3 | X
201-A1000XKLESHAB | CONCEALED KITCHEN SINK FAUCET | 389.4256 | 611943580230 | 5 | 3 | X
201-A317ABCP | KITCHEN SINK FAUCET W/O SPRAY | 496.9658 | 611943475055 | 4.9 | 3 | X
201-A317VPAABCP | KITCHEN SINK FAUCET W/O SPRAY | 573.5358 | 611943570712 | 4.9 | 3 | X
201-A317XKABCP | KITCHEN SINK FAUCET W/O SPRAY | 496.9658 | 611943640491 | 4.9 | 3 | X
201-AABCP | KITCHEN SINK FAUCET W/O SPRAY | 480.4407 | 611943475062 | 4.9 | 3 | X
201-ADB6AE3-317AB | KITCHEN SINK FAUCET W/O SPRAY | 526.318 | 611943579968 | 4.9 | 3 | X
201-ADB6AE3ABCP | KITCHEN SINK FAUCET W/O SPRAY | 480.7989 | 611943570743 | 4.9 | 5
201-AE29ABCP | KITCHEN SINK FAUCET W/O SPRAY | 551.8106 | 611943570750 | 7 | 5
201-AE29XKABCP | KITCHEN SINK FAUCET W/O SPRAY | 551.8106 | 611943640507 | 4.9 | 3 | X
201-AE35-1000ABCP | CONCEALED KITCHEN SINK FAUCET | 500.2246 | 611943493752 | 4.9 | 3 | X
201-AE35-317ABCP | CONCEALED KITCHEN SINK FAUCET | 496.9658 | 611943487430 | 4.9 | 3 | X
201-AE35-317XKABCP | SINK FAUCET | 496.9658 | 611943110260 | 4.9 | 5
201-AE35ABCP | CONCEALED KITCHEN SINK FAUCET | 480.4407 | 611943487447 | 4.9 | 3 | X
201-AE35VXKABCP | SINK FAUCET | 557.4961 | 611943110406 | 4.9 | 5
201-AE35XKABCP | SINK FAUCET | 480.4407 | 611943110413 | 4.9 | 5
201-AE36XKABCP | SINK FAUCET | 551.8106 | 611943110277 | 4.9 | 5
201-AG8AE35-317VAB | SINK FAUCET | 627.2135 | 611943110321 | 5.04 | 3 | X
201-AGN2AE3-1000AB | CONCEALED KITCHEN SINK FAUCET | 538.3594 | 611943580001 | 4.9 | 3 | X
201-AGN2AE3-317AB | KITCHEN SINK FAUCET W/O SPRAY | 588.2813 | 611943580018 | 4.9 | 3 | X
201-AGN2AE36-317AB | SINK FAUCET | 614.5134 | 611943110284 | 4.9 | 3 | X
201-AGN2AE3V1000AB | CONCEALED KITCHEN SINK FAUCET | 571.3171 | 611943580025 | 4.9 | 5
201-AGN8AE2805FAB | KITCHEN SINK FAUCET W/O SPRAY | 579.8916 | 611943580056 | 5.04 | 3 | X
201-AGN8AE3-1000AB | CONCEALED KITCHEN SINK FAUCET | 569.0521 | 611943580070 | 5.04 | 3 | X
201-AGN8AE35-317AB | CONCEALED KITCHEN SINK FAUCET | 633.7426 | 611943580124 | 5.796 | 3 | X
201-AGN8AE35-319AB | CONCEALED KITCHEN SINK FAUCET | 709.7811 | 611943580131 | 5.04 | 3 | X
201-AGN8AE35ABCP | CONCEALED KITCHEN SINK FAUCET | 748.8288 | 611943487485 | 5.04 | 3 | X
201-AGN8AE35V317AB | CONCEALED KITCHEN SINK FAUCET | 707.701 | 611943580148 | 5.04 | 3 | X
201-AGN8AE35VPABCP | CONCEALED KITCHEN SINK FAUCET | 593.5046 | 611943487508 | 5.04 | 3 | X
201-AGN8AE35XKABCP | SINK FAUCET | 667.4283 | 611943110345 | 5.04 | 5
201-AGN8AE3V1000AB | CONCEALED KITCHEN SINK FAUCET | 602.9459 | 611943580117 | 5.04 | 5
201-AGN8AE3XKABCP | KITCHEN SINK FAUCET W/O SPRAY | 667.4283 | 611943640538 | 5.04 | 3 | X
201-AGN8AFC317ABCP | DECK MOUNTED SINK FAUCET | 701.2527 | 611943465070 | 5.04 | 3 | X
201-AGN8AFC319ABCP | DECK MOUNTED SINK FAUCET | 641.8087 | 611943570934 | 5.04 | 3 | X
201-AGN8FC1000ABCP | DECK MOUNTED SINK FAUCET | 598.2426 | 611943570958 | 5.04 | 3 | X
201-AGN8FCABCP | DECK MOUNTED SINK FAUCET | 568.3241 | 611943570965 | 5.04 | 5
201-AHA8-1000ABCP | CONCEALED KITCHEN SINK FAUCET | 557.9815 | 611943570972 | 4.88 | 3 | X
201-AHA8-1000XKAB | CONCEALED KITCHEN SINK FAUCET | 557.9815 | 611943580186 | 5.04 | 5
201-AHA8-317ABCP | KITCHEN SINK FAUCET W/O SPRAY | 640.0406 | 611943570996 | 4.88 | 3 | X
201-AHA8ABCP | KITCHEN SINK FAUCET W/O SPRAY | 561.5754 | 611943475079 | 4.88 | 3 | X
201-AHA8AE35-317AB | SINK FAUCET | 640.0406 | 611943110352 | 4.88 | 5
201-AHA8AE35ABCP | CONCEALED KITCHEN SINK FAUCET | 559.8535 | 611943487522 | 4.88 | 3 | X
201-AHA8XKABCP | KITCHEN SINK FAUCET W/O SPRAY | 561.5754 | 611943640545 | 4.88 | 3 | X
201-AL8-1000ABCP | CONCEALED KITCHEN SINK FAUCET | 569.0521 | 611943571016 | 5.79 | 3 | X
201-AL8-317ABCP | KITCHEN SINK FAUCET W/O SPRAY | 569.8379 | 611943571023 | 5.79 | 3 | X
201-AL8-317XKABCP | KITCHEN SINK FAUCET W/O SPRAY | 569.8379 | 611943640552 | 5.79 | 3 | X
201-AL8ABCP | KITCHEN SINK FAUCET W/O SPRAY | 469.7052 | 611943571030 | 5.79 | 3 | X
201-AL8AE35ABCP | SINK FAUCET | 469.7052 | 611943110383 | 5.79 | 5
201-AL8E29V317XKAB | KITCHEN SINK FAUCET W/O SPRAY | 647.5173 | 611943580216 | 5.04 | 3 | X
201-AL8E35-1000AB | SINK FAUCET | 569.0521 | 611943110369 | 5.79 | 5
201-AL8E35-317AB | SINK FAUCET | 569.8379 | 611943110376 | 5.79 | 5
201-AL8VPAXKABCP | KITCHEN SINK FAUCET W/O SPRAY | 515.7443 | 611943640576 | 7 | 5
201-AL8XKABCP | KITCHEN SINK FAUCET W/O SPRAY | 469.7052 | 611943640583 | 5.79 | 3 | X
201-AVPAXKABCP | KITCHEN SINK FAUCET W/O SPRAY | 557.4961 | 611943640606 | 4.9 | 5
201-AVPC1000ABCP | CONCEALED KITCHEN SINK FAUCET | 604.4019 | 611943571054 | 4.9 | 5
201-AVPCABCP | KITCHEN SINK FAUCET W/O SPRAY | 532.0151 | 611943571061 | 4.9 | 3 | X
201-AXKABCP | KITCHEN SINK FAUCET W/O SPRAY | 480.4407 | 611943640613 | 4.9 | 3 | X
201CR44059-2 | KITCHEN SINK FAUCET W/O SPRAY | 2102.9493 | 611943015411 | 4.9 | 30
201CR44091AB | CONCEALED KITCHEN SINK FAUCET | 520.4013 | 611943015985 | 4.9 | 30
201CR45037AB | CONCEALED KITCHEN SINK FAUCET, NO LOGO | 718.4943 | 611943159153 | 5.01 | 30
201-G8AE26-5-317AB | DECK MOUNTED SINK FAUCET | 620.5572 | 611943119089 | 4.9 | 5
201-G8AE2805F317AB | KITCHEN SINK FAUCET W/O SPRAY | 632.6101 | 611943580285 | 5.04 | 3 | X
201-G8AE35-317XKAB | CONCEALED KITCHEN SINK FAUCET | 574.0096 | 611943580315 | 5.04 | 3 | X
201-GN8AE29-1000AB | CONCEALED KITCHEN SINK FAUCET | 550.655 | 611943580261 | 5.04 | 3 | X
201-L9E35V1000AB | KITCHEN SINK FAUCET | 640.9998 | 611943580322 | 4.77 | 3 | X
201-RSGN2AE35VAB | KITCHEN SINK FAUCET | 648.7192 | 611943580346 | 4.9 | 5
201-RSGN2AE35VXKAB | KITCHEN SINK FAUCET | 648.7192 | 611943580353 | 4.9 | 5
201-RSGN2AE3VPABCP | CONCEALED KITCHEN SINK FAUCET | 641.0229 | 611943571078 | 4.9 | 5
201-RSGN2AE3VXKAB | CONCEALED KITCHEN SINK FAUCET | 641.0229 | 611943580339 | 4.77 | 5
201-RSGN8AE35VAB | KITCHEN SINK FAUCET | 685.4441 | 611943580377 | 5.04 | 5
201-RSGN8AE35VXKAB | KITCHEN SINK FAUCET | 685.4441 | 611943580384 | 5.04 | 5
201-RSGN8AE3VPABCP | CONCEALED KITCHEN SINK FAUCET | 677.7016 | 611943571085 | 5.04 | 5
201-RSGN8AE3VXKAB | CONCEALED KITCHEN SINK FAUCET | 677.7016 | 611943580360 | 5.04 | 5
201-RSHA8AE35VAB | KITCHEN SINK FAUCET | 673.8766 | 611943580407 | 5 | 5
201-RSHA8AE35VXKAB | KITCHEN SINK FAUCET | 673.8766 | 611943580414 | 5 | 5
201-RSHA8AE3VPABCP | CONCEALED KITCHEN SINK FAUCET | 646.1537 | 611943571092 | 5.04 | 5
201-RSHA8AE3VXKAB | CONCEALED KITCHEN SINK FAUCET | 646.1537 | 611943580391 | 5.75 | 5
201-RSL9E35VPABCP | CONCEALED KITCHEN SINK FAUCET | 576.5404 | 611943492427 | 4.77 | 5
201-RSL9E35VXKAB | KITCHEN SINK FAUCET | 576.5404 | 611943580421 | 5 | 5
201-RSL9E3VPABCP | CONCEALED KITCHEN SINK FAUCET | 554.0986 | 611943571108 | 4.77 | 5
201-RSL9E3VPXKABCP | CONCEALED KITCHEN SINK FAUCET | 554.0986 | 611943640651 | 4.77 | 5
201-VAHA81000AB | CONCEALED KITCHEN SINK FAUCET | 674.9513 | 611943580452 | 5 | 5
2-043BL100JKABNF | O-RING (BOX LOT 100) | 263.9159 | 611943579838 | 0.07 | 3 | X
2-043JKABNF | O-RING | 2.7966 | 611943579845 | 0.004 | 5
204-AGVJKSAM | 4-ARM HANDLE W/ INDEX BUTTONS | 75.9576 | 611943476618 | 0.209 | 5
204-AIRJKCP | HANDLE ASSEMBLY | 60.149 | 611943116651 | 0.246 | 5
204-CWJKCP | HANDLE ASSEMBLY | 60.149 | 611943116675 | 0.246 | 5
204-CWJKSAM | METAL CROSS HANDLE CW | 75.9576 | 611943472443 | 0.246 | 5
204-DWJKCP | HANDLE ASSEMBLY | 60.149 | 611943116699 | 0.246 | 5
204-DWJKSAM | METAL CROSS HANDLE DW | 75.9576 | 611943472450 | 0.246 | 5
204-GASJKCP | HANDLE ASSEMBLY | 60.149 | 611943116712 | 0.254 | 5
204-GASJKSAM | METAL CROSS HANDLE GAS | 75.9576 | 611943472467 | 0.254 | 5
204-HWJKCP | HANDLE ASSEMBLY | 60.149 | 611943116729 | 0.238 | 5
204-HWJKSAM | METAL CROSS HANDLE HW | 75.9576 | 611943472474 | 0.238 | 5
204-LEBJKCP | HANDLE ASSEMBLY, LESS BUTTON | 51.7593 | 611943156510 | 0.246 | 5
204-PLJKCP | HANDLE ASSEMBLY | 60.149 | 611943116743 | 0.246 | 5
204-PRJKCP | HANDLE ASSEMBLY | 120.2286 | 611943116750 | 0.472 | 5
204-VACJKCP | HANDLE ASSEMBLY | 60.149 | 611943116767 | 0.246 | 5
204-VACJKSAM | METAL CROSS HANDLE VAC | 75.9576 | 611943472481 | 0.246 | 5
205-AIRJKNF | LAB HANDLE ASSEMBLY | 15.3348 | 611943116774 | 0.062 | 5
205-CWJKNF | LAB HANDLE ASSEMBLY | 15.3348 | 611943116781 | 0.062 | 5
205-GASJKNF | LAB HANDLE ASSEMBLY | 15.3348 | 611943116798 | 0.062 | 5
205-HWJKNF | LAB HANDLE ASSEMBLY | 15.3348 | 611943116811 | 0.062 | 5
205-LEBJKNF | LAB HANDLE ASSEMBLY | 7.3958 | 611943580476 | 0.062 | 5
205-PLJKNF | LAB HANDLE ASSEMBLY | 15.3348 | 611943227890 | 0.062 | 5
205-PRJKNF | LAB HANDLE ASSEMBLY | 30.6927 | 611943116828 | 0.104 | 5
216-128JKNF | BUTTON, HOT WATER | 8.3897 | 611943116866 | 0.022 | 5
216-178JKNF | COLD WATER BUTTON | 8.3897 | 611943116873 | 0.011 | 5
216-228JKNF | STEAM BUTTON | 8.3897 | 611943116880 | 0.022 | 5
216-278JKNF | BUTTON, AIR | 8.3897 | 611943116897 | 0.022 | 5
216-328JKNF | BUTTON, GAS | 8.3897 | 611943116903 | 0.013 | 5
216-378JKNF | BUTTON, VACUUM | 8.3897 | 611943116910 | 0.022 | 5
216-428JKNF | DISTILLED WATER BUTTON | 8.3897 | 611943116927 | 0.022 | 5
216-578JKNF | BUTTON, NITROGEN | 8.3897 | 611943116958 | 0.072 | 3 | X
216-628BLACKPLJKNF | PLAIN BLACK BUTTON | 8.3897 | 611943116965 | 0.022 | 5
216-628WHITEPLJKNF | BUTTON PLAIN WHITE NO LTRS | 8.3897 | 611943116996 | 0.022 | 5
216-678ARGONJKNF | BUTTON LIGHT BLUE W/BLACK LTRS | 8.3897 | 611943117047 | 0.022 | 5
216-678CAJKNF | BUTTON LGT BLUE W/BLACK LTRS | 8.3897 | 611943332471 | 0.022 | 5
216-678CH4JKNF | BUTTON LGT BLUE W/BLACK LTRS CH4 | 8.3897 | 611943025670 | 0.023 | 5
216-678CHWRJKNF | BUTTON LIGHT BLUE W/BLACK LTRS | 8.3897 | 611943323936 | 0.022 | 5
216-678CHWSJKNF | BUTTON | 8.3897 | 611943323929 | 0.022 | 5
216-678CO2JKNF | BUTTON CARBON DIOXIDE LGT BLUE BLACK LTR | 8.3897 | 611943117085 | 0.022 | 3 | X
216-678CO2-O2JKNF | BUTTON BLUE W/BLACK LETTERS | 8.3897 | 611943311414 | 0.022 | 5
216-678COMPAIRJKNF | BUTTON LIGHT BLUE W/BLACK LTRS | 8.3897 | 611943117078 | 0.022 | 5
216-678COMPGASJKNF | BUTTON LIGHT BLUE W/BLACK LTRS | 8.3897 | 611943270667 | 0.022 | 5
216-678HEJKNF | BUTTON, HELIUM LIGHT BLUE W/BLACK LTRS | 8.3897 | 611943117122 | 0.022 | 5
216-678LAJKNF | BUTTON LIGHT BLUE W/BLACK LTRS | 8.3897 | 611943385255 | 0.022 | 5
216-678MIXJKNF | MIX | 8.3897 | 611943117221 | 0.022 | 5
216-678N2JKNF | BUTTON LIGHT BLUE BLK LTRS | 8.3897 | 611943117252 | 0.022 | 5
216-678NITJKNF | BUTTON LIGHT BLUE W/BLACK LTRS | 8.3897 | 611943386245 | 0.014 | 5
216-678NO2JKNF | BUTTON LIGHT BLUE W/BLACK LTRS | 8.3897 | 611943117245 | 0.022 | 5
216-678PROPANEJKNF | BUTTON LIGHT BLUE W/BLACK LTRS | 8.3897 | 611943117276 | 0.022 | 5
216-678SCVJKNF | BUTTON LT BLUE W/BLACK LETTERS | 8.7941 | 611943438678 | 0.022 | 5
216-678SG1JKNF | BUTTON LGT BLUE W/BLACK LTRS | 8.7941 | 611943439002 | 0.022 | 5
216-678SG2JKNF | BUTTON LGT BLUE W/BLACK LTRS | 8.7941 | 611943439033 | 0.022 | 5
216-678SGJKNF | BUTTON LGT BLUE W/BLACK LTRS | 8.3897 | 611943219383 | 0.022 | 5
216-678VACJKNF | BUTTON LGT BLUE W/BLACK LTRS | 8.3897 | 611943362263 | 0.022 | 5
216-728CO2JKNF | BUTTON LGHT BLUE W/WHITE LTRS | 8.3897 | 611943117344 | 0.022 | 5
216-728HEJKNF | BUTTON BLACK W/WHITE LETTERS | 8.3897 | 611943117368 | 0.022 | 5
216-728ICWJKNF | BUTTON GREEN W/WHITE LETTERS | 8.3897 | 611943273194 | 0.022 | 5
216-728N2JKNF | BUTTON BLACK W/WHITE LETTER | 8.7941 | 611943260606 | 0.022 | 5
216-728NATGASJKNF | BUTTON DARK BLUE W/WHITE LTRS | 8.3897 | 611943240554 | 0.022 | 5
216-728NITJKNF | BUTTON BROWN W/WHITE LTRS | 8.3897 | 611943120030 | 1.005 | 5
216-728NJKNF | BUTTON BLACK W/WHITE LETTER | 8.3897 | 611943117405 | 0.023 | 5
216-778CAJKNF | BUTTON WHITE W/BLACK LETTERS | 8.3897 | 611943117528 | 0.022 | 5
216-778CARBOJKNF | BUTTON WHITE W/BLACK LETTERS | 8.3897 | 611943117535 | 0.022 | 5
216-778CDAJKNF | BUTTON ORANGE W/BLACK LETTERS | 8.3897 | 611943248376 | 0.022 | 5
216-778CO2JKNF | BUTTON WHITE W/BLACK LETTERS | 8.3897 | 611943237554 | 0.022 | 5
216-778COJKNF | BUTTON SILVER W/BLACK LTRS CO | 8.3897 | 611943025632 | 0.023 | 5
216-778COMPAIRJKNF | BUTTON ORANGE W/BLACK LETTERS | 8.3897 | 611943117542 | 0.022 | 5
216-778HYDJKNF | BUTTON PINK W/BLACK LTRS HYD | 8.3897 | 611943025649 | 0.023 | 5
216-778N2JKNF | BUTTON GRAY W/BLACK LETTERS | 8.3897 | 611943117696 | 0.022 | 5
216-778PINKCO2JKNF | BUTTON PINK W/BLACK LTRS CO2 | 8.3897 | 611943025694 | 0.023 | 5
216-778PROJKNF | BUTTON PINK W/BLACK LTRS PRO | 8.3897 | 611943025656 | 0.023 | 5
216CR41962 | BUTTON,LIGHT BLUE/BLACK LTRS | 11.4404 | 611943443740 | 0.003 | 30
216CR42029 | button light blue/black LTRS ''CBG'' | 11.4404 | 611943479534 | 0.003 | 30
216CR42510 | button light blue/black LTRS ''CWR'' | 11.4404 | 611943457549 | 0.01 | 30
216CR42511 | button light blue w/black LTRS ''CWS'' | 11.4404 | 611943457532 | 0.01 | 30
216CR42545 | BUTTON, WHITE W/BLACK LETTERS | 11.4404 | 611943457969 | 0.003 | 30
216CR42546 | BUTTON, WHITE W/BLACK LETTERS | 11.4404 | 611943457976 | 0.003 | 30
216CR42743 | button light blue/white LTRS ''SG1'' | 11.4404 | 611943467340 | 0.003 | 30
216CR42748 | BUTTON, PINK W/WHITE LETTERS | 11.4404 | 611943467357 | 0.003 | 30
216CR42893 | button light blue/black LTRS ''NPHW'' | 11.4404 | 611943470531 | 0.003 | 30
216CR43052 | BUTTON GRAY W/BLACK LETTERS 'LPN2' | 11.4404 | 611943478223 | 0.003 | 30
216CR43053 | BUTTON GRAY W/BLACK LETTERS 'HPN2' | 11.4404 | 611943478216 | 0.003 | 30
216CR43075 | BUTTON GREEN W/WHITE LTRS | 11.4404 | 611943478773 | 0.003 | 30
216CR43076 | BUTTON, DRK BLUE W/WHITE LTRS | 11.4404 | 611943478780 | 0.003 | 30
216CR43129 | BUTTON, WHITE W/BLACK LETTERS | 11.4404 | 611943479718 | 0.003 | 30
216CR43164 | BUTTON GRAY W BLACK LETTERS 'HNIT' | 11.4404 | 611943480769 | 0.003 | 30
216CR43181 | button light blue/black LTRS ''HNIT'' | 11.4404 | 611943481575 | 0.003 | 30
216CR43251 | button light blue/black LTRS ''LPG'' | 11.4404 | 611943488468 | 0.003 | 30
216CR43271 | BUTTON LIGHT BLUE/BLACK LTRS | 11.4404 | 611943488369 | 0.003 | 30
216CR43277 | button light blue/black LTRS ''WAGD'' | 11.4404 | 611943490447 | 0.003 | 30
216CR43294 | BUTTON ORANGE/BLACK LETTERS ''SG'' | 11.4404 | 611943492588 | 0.003 | 30
216CR43306 | button light blue/black LTRS ''MED'' | 11.4404 | 611943494100 | 0.003 | 30
216CR43312 | button light blue/black LTRS ''M2'' | 11.4404 | 611943495497 | 0.003 | 30
216CR43332 | button light blue/black LTRS ''MA'' | 11.4404 | 611943495831 | 0.003 | 30
216CR43345 | BUTTON, BLACK/WHITE LTRS | 11.4404 | 611943497033 | 0.003 | 30
216CR43346 | BUTTON, BLACK/WHITE LTRS | 11.4404 | 611943497040 | 0.003 | 30
216CR43348 | BUTTON, BLACK/WHITE LTRS | 11.4404 | 611943496838 | 0.003 | 30
216CR43349 | BUTTON, WHITE W/BLACK LETTERS | 11.4404 | 611943496845 | 0.003 | 30
216CR43350 | button light blue/black LTRS ''LCW'' | 11.4404 | 611943497057 | 0.003 | 30
216CR43362 | BUTTON, BLACK/WHITE LTRS | 11.4404 | 611943497811 | 0.003 | 30
216CR43363 | BUTTON, BLACK/WHITE LTRS | 11.4404 | 611943497804 | 0.003 | 30
216CR43364 | BUTTON, BLACK/WHITE LTRS | 11.4404 | 611943497798 | 0.003 | 30
216CR43366 | BUTTON, BLACK/WHITE LTRS | 11.4404 | 611943497828 | 0.003 | 30
216CR43367 | BUTTON ORANGE/BLACK LETTERS CA | 11.4404 | 611943497989 | 0.003 | 30
216CR43368 | BUTTON, WHITE W/BLACK LETTERS | 11.4404 | 611943497996 | 0.003 | 30
216CR43369 | BUTTON GREY/BLACK LETTERS 'H' | 11.4404 | 611943497972 | 0.003 | 30
216CR43382 | BUTTON, WHITE W/BLACK LETTERS | 11.4404 | 611943498245 | 0.003 | 30
216CR43400 | button light blue/black LTRS ''P5'' | 11.4404 | 611943499402 | 0.003 | 30
216CR43411 | BUTTON, DRK BLUE W/WHITE LTRS | 11.4404 | 611943503772 | 0.003 | 30
216CR43424 | BUTTON ORANGE W/WHITE LETTERS 'NIT' | 11.4404 | 611943512910 | 0.003 | 30
216CR43425 | BUTTON, PINK W/WHITE LETTERS | 11.4404 | 611943512903 | 0.003 | 30
216CR43433 | BUTTON,DARK GREEN W/WHITE LTRS | 11.4404 | 611943518325 | 0.003 | 30
216CR43434 | BUTTON,DARK GREEN W/WHITE LTRS | 11.4404 | 611943518318 | 0.003 | 30
216CR43447 | button light blue/black LTRS ''N2O'' | 11.4404 | 611943554293 | 0.003 | 30
216CR43473 | BUTTON GRAY W/WHITE LETTERS 'CO2' | 11.4404 | 611943535834 | 0.003 | 30
216CR43474 | BUTTON ORANGE/BLACK LETTERS AR | 11.4404 | 611943535322 | 0.003 | 30
216CR43476 | BUTTON, YELLOW W/WHITE LTRS | 11.4404 | 611943535841 | 0.003 | 30
216CR43477 | BUTTON, WHITE W/BLACK LETTERS | 11.4404 | 611943533762 | 0.003 | 10
216CR43479 | BUTTON, RED WITH BLACK LETTERS 'COMPAIR' | 11.4404 | 611943533663 | 0.003 | 30
216CR43494 | BUTTON, WHITE W/BLACK LETTERS | 11.4404 | 611943537685 | 0.003 | 30
216CR43654 | BUTTON, RED WITH BLACK LETTERS 'N2' | 11.4404 | 611943544782 | 0.003 | 30
216CR43704 | button light blue/black LTRS ''NPCW'' | 11.4404 | 611943546953 | 0.003 | 30
216CR43729 | button light blue/black LTRS ''METHAN'' | 11.4404 | 611943548414 | 0.003 | 30
216CR43730 | button light blue/black LTRS ''ETHYL'' | 11.4404 | 611943548421 | 0.003 | 30
216CR43731 | button ligth blue/black STRS ''DIAZEN'' | 11.4404 | 611943548438 | 0.003 | 30
216CR43738 | BUTTON,LIGHT BLUE/BLACK LTRS ''CO'' | 11.4404 | 611943130114 | 0.003 | 10
216CR43750 | BUTTON, WHITE W/BLACK LETTERS | 11.4404 | 611943551360 | 0.003 | 30
216CR43760 | BUTTON, GRAY/BLACK LTRS 'NIT' | 11.4404 | 611943550080 | 0.003 | 30
216CR43850 | BUTTON RED W/WHITE LETTERS 'LG A' | 11.4404 | 611943554866 | 0.003 | 30
216CR43851 | BUTTON GREEN W/WHITE LTRS | 11.4404 | 611943554873 | 0.003 | 30
216CR43941 | BUTTON, LIGHT BLUE/BLACK LTRS 'ZERO AIR' | 11.4404 | 611943563875 | 0.003 | 10
216CR43949 | button light blue/black LTRS ''lab air'' | 11.4404 | 611943563547 | 0.003 | 30
216CR43978 | BUTTON,DARK GREEN W/WHITE LTRS | 11.4404 | 611943566333 | 0.003 | 30
216CR44014 | BUTTON,DARK GREEN W/WHITE LTRS | 11.4404 | 611943567651 | 0.003 | 30
216CR44017 | BUTTON, BLACK/WHITE LTRS | 11.4404 | 611943568542 | 0.003 | 30
216CR44047 | BUTTON, BROWN/WHITE LTRS 'N' | 11.4404 | 611943000899 | 0.003 | 30
216CR44049 | BUTTON, YELLOW W/BLACK LETTERS | 11.4404 | 611943000998 | 0.003 | 30
216CR44098 | BUTTON ORANGE/BLACK LETTERS VAC | 11.4404 | 611943004873 | 0.003 | 30
216CR44099 | BUTTON, YELLOW W/BLACK LTRS | 11.4404 | 611943004880 | 0.003 | 30
216CR44102 | BUTTON,LIGHT BLUE/BLACK LTRS - 'ANA' | 11.4404 | 611943005467 | 0.003 | 30
216CR44118 | BUTTON, YELLOW W/BLACK LETTERS ''H2'' | 11.4404 | 611943018160 | 0.003 | 10
216CR44120 | BLACK BUTTON/WHITE LETTERS ``AR`` | 11.4404 | 611943018177 | 0.003 | 10
216CR44121 | BUTTON, BLACK/WHITE LETTERS ''GI'' | 11.4404 | 611943018184 | 0.003 | 10
216CR44122 | BUTTON, BLACK/WHITE LETTERS ''CA'' | 11.4404 | 611943018191 | 0.003 | 10
216CR44123 | BUTTON,DARK BLUE W/WHITE LETTERS ''VAC'' | 11.4404 | 611943018221 | 0.003 | 10
216CR44124 | BUTTON GREEN W/WHITE LETTERS ''RO'' | 11.4404 | 611943018252 | 0.003 | 10
216CR44127 | BLACK BUTTON/WHITE LETTERS ``UN`` | 11.4404 | 611943018269 | 0.003 | 10
216CR44135AB | BUTTON, PINK WITH BLACK LETTERS ''C02'' | 11.4404 | 611943018849 | 0.003 | 10
216CR44146 | BUTTON, YELLOW W/BLACK LETTERS ''FG'' | 11.4404 | 611943011901 | 0.003 | 10
216CR44148 | BUTTON GRAY W/BLACK LETTERS ''UHPN2'' | 11.4404 | 611943011918 | 0.003 | 10
216CR44165 | BUTTON,LIGHT BLUE/BLACK LTRS ''MG'' | 11.4404 | 611943130848 | 0.003 | 10
216CR44169 | BUTTON,DARK GREEN W/WHITE LTRS | 11.4404 | 611943015497 | 0.003 | 10
216CR44170 | BUTTON,DARK GREEN W/WHITE LTRS | 11.4404 | 611943015503 | 0.003 | 10
216CR44186 | BUTTON, BROWN/WHITE LTRS ''NIT'' | 11.4404 | 611943016227 | 0.003 | 10
216CR44213 | BUTTON, DRK BLUE W/WHITE LTRS ''GAS A'' | 11.4404 | 611943017385 | 0.003 | 10
216CR44242 | BUTTON, LIGHT BLUE/BLACK LTRS 'SG4' | 11.4404 | 611943020569 | 0.003 | 10
216CR44243 | BUTTON, LIGHT BLUE/BLACK LTRS 'SG7' | 11.4404 | 611943020576 | 0.003 | 10
216CR44271 | BUTTON, YELLOW W/BLACK LETTERS 'G' | 11.4404 | 611943023195 | 0.003 | 10
216CR44272 | BUTTON,DARK BLUE W/WHITE LETTERS 'DW' | 11.4404 | 611943023188 | 0.003 | 10
216CR44273 | BUTTON, LIGHT BLUE/BLACK LETTERS '95/5' | 11.4404 | 611943023232 | 0.003 | 10
216CR44348 | BLACK BUTTON/WHITE LETTERS ``95/5`` | 11.4404 | 611943024130 | 0.003 | 10
216CR44353 | BLACK BUTTON/WHITE LETTERS ``CO2-1`` | 11.4404 | 611943024680 | 0.003 | 10
216CR44354 | RED BUTTON/WHITE LETTERS ''C02-2'' | 11.4404 | 611943024697 | 0.003 | 10
216CR44355 | DARK GREEN BUTTON/WHITE LETTERS ''N2'' | 11.4404 | 611943024703 | 0.003 | 10
216CR44356 | YELLOW BUTTON/BLACK LETTERS ''ZA'' | 11.4404 | 611943024710 | 0.003 | 10
216CR44357 | LIGHT BLUE BUTTON/BLACK LETTERS ''CA'' | 11.4404 | 611943024727 | 0.003 | 10
216CR44383 | BUTTON,DARK BLUE W/WHITE LETTERS 'IA' | 11.4404 | 611943025533 | 0.003 | 10
216CR44384 | YELLOW BUTTON/BLACK LETTERS ''5H'' | 11.4404 | 611943025540 | 0.003 | 10
216CR44385 | WHITE BUTTON/BLACK LETTERS ''PCW'' | 11.4404 | 611943024802 | 0.003 | 10
216CR44386 | BUTTON, LIGHT BLUE/BLACK LETTERS 'TRI' | 11.4404 | 611943024819 | 0.003 | 10
216CR44395 | RED BUTTON/WHITE LETTERS ``02/C02`` | 11.4404 | 611943026172 | 0.003 | 10
216CR44399 | BUTTON,LIGHT BLUE / BLACK LETTERS 'N100' | 11.4404 | 611943026455 | 0.003 | 10
216CR44406 | BUTTON, LIGHT BLUE/BLACK LTRS ''H2'' | 11.4404 | 611943144708 | 0.003 | 30
216CR44416 | BUTTON GREEN W/WHITE LETTERS ''EXH'' | 11.4404 | 611943027100 | 0.003 | 10
216CR44425 | BUTTON,LIGHT BLUE/BLACK LTRS 'N' | 11.4404 | 611943115586 | 0.003 | 10
216CR44456 | YELLOW BUTTON/BLACK LETTERS ''NPW'' | 11.4404 | 611943119638 | 0.003 | 10
216CR44498 | BUTTON, BROWN W/BLACK LTRS ''N2'' | 11.4404 | 611943120498 | 0.003 | 10
216CR44556 | BUTTON, VIOLET W/WHITE LETTERS ''RO'' | 11.4404 | 611943125073 | 0.003 | 30
216CR44570 | ORANGE BUTTON, BLACK LETTERS 'ZA' | 11.4404 | 611943126001 | 0.003 | 10
216CR44649 | DARK GREEN BUTTON/WHITE LETTERS 'PCWS' | 11.4404 | 611943132712 | 0.023 | 10
216CR44650 | DARK GREEN BUTTON/WHITE LETTERS 'PCWR' | 11.4404 | 611943132705 | 0.023 | 10
216CR44672 | BUTTON ORANGE W/WHITE LETTERS 'AIR' | 11.4404 | 611943135898 | 0.003 | 10
216CR44673 | BUTTON GRAY W/WHITE LETTERS 'N2' | 11.4404 | 611943135904 | 0.003 | 10
216CR44703 | BUTTON GRAY W/BLACK LETTERS 'PCWR' | 11.4404 | 611943138370 | 0.023 | 10
216CR44712 | BUTTON, LIGHT BLUE/BLACK LETTERS ''XE'' | 11.4404 | 611943138639 | 0.023 | 10
216CR44826 | BUTTON, LIGHT BLUE/BLACK LTRS 'PCW' | 11.6831 | 611943147501 | 0.023 | 5
216CR44829 | BUTTON, LIGHT BLUE/BLACK LTRS 'SGB' | 11.6831 | 611943147594 | 0.023 | 5
216CR44830 | BUTTON, LIGHT BLUE/BLACK LTRS 'SGC' | 11.6831 | 611943147600 | 0.023 | 5
216CR44832 | BUTTON, LIGHT BLUE/BLACK LTRS 'SGA' | 11.6831 | 611943147587 | 0.023 | 5
216CR44833 | BUTTON, LIGHT BLUE/BLACK LTRS 'SGD' | 11.6831 | 611943147617 | 0.023 | 5
216CR44860 | YELLOW BUTTON/BLACK LETTERS ''PRO'' | 11.4404 | 611943150044 | 0.023 | 10
216CR44862 | BUTTON,LIGHT BLUE/WHITE LTRS ''MIX'' | 11.4404 | 611943150037 | 0.023 | 10
216CR44872 | BUTTON, VIOLET W/WHITE LETTERS ''AR'' | 11.4404 | 611943150884 | 0.023 | 10
216CR44918 | ORANGE BUTTON, BLACK LETTERS 'HPA' | 11.4404 | 611943153014 | 0.023 | 10
216CR44919 | WHITE BUTTON/BLACK LETTERS ''PCWS'' | 11.4404 | 611943152956 | 0.023 | 10
216CR44920 | WHITE BUTTON/BLACK LETTERS ''PCWR'' | 11.4404 | 611943152963 | 0.023 | 10
216CR44921 | BUTTON GREEN W/WHITE LETTERS ''CHWS'' | 11.4404 | 611943152970 | 0.023 | 10
216CR44922 | BUTTON GREEN W/WHITE LETTERS ''CHWR'' | 11.4404 | 611943152987 | 0.023 | 10
216CR44953 | WHITE BUTTON/BLACK LETTERS ''BW'' | 11.4404 | 611943154684 | 0.023 | 10
216CR44954 | BUTTON,LIGHT BLUE/WHITE LTRS ''BB'' | 11.4404 | 611943154691 | 0.023 | 10
216CR45006 | BUTTON GRAY W/BLACK LETTERS 'CO2' | 11.4404 | 611943157470 | 0.023 | 5
216CR45146 | ORANGE BUTTON, BLACK LETTERS ''CO2'' | 11.4404 | 611943162498 | 0.023 | 10
216CR45147 | BLACK BUTTON, WHITE LETTERS ''AIR'' | 11.4404 | 611943162504 | 0.023 | 10
216CR45148 | VIOLET BUTTON, WHITE LETTERS ''VAC'' | 11.4404 | 611943162511 | 0.023 | 10
216CR45301 | Yellow Btn/Blk letters''0P''(#0 Alpha P) | 11.4404 | 611943167509 | 0.023 | 10
216CR45367 | WHITE BUTTON/BLACK LETTERS ''ZERO'' | 11.4404 | 611943171186 | 0.023 | 10
216CR45525 | BUTTON GRAY W/BLACK LETTERS 'SPG' | 11.4404 | 611943181826 | 0.023 | 30
216CR45547 | RED BUTTON/BLACK LETTERS, ''CCA'' | 11.4404 | 611943184483 | 0.003 | 30
216CR45662 | BUTTON BROWN W/WHITE LTRS - ''N100'' | 11.4404 | 611943188344 | 1.005 | 10
216CR45677 | BLACK BUTTON, WHITE LETTERS ''N100'' | 11.4404 | 611943188573 | 0.023 | 10
216CR45791 | BUTTON, YELLOW W/BLACK LETTERS | 10.593 | 611943194475 | 0.003 | 30
216-PPJKNF | PRE-PACK AIR,GAS,VAC | 24.6143 | 611943128135 | 0.033 | 5
217-PPJKNF | PRE-PACK AIR,GAS | 16.8525 | 611943193775 | 0.29 | 5
217-X245LJKABNF | LH SLO-COMP FLO-CONTROL UNIT | 52.6954 | 611943580483 | 5 | 5
217-X245RJKABNF | RH SLO-COMP FLO-CONTROL UNIT | 52.6954 | 611943580490 | 5.02 | 5
217-XMLHJKABNF | L H SLO-COMP.METAL/METAL UNIT | 62.2175 | 611943640682 | 0.194 | 5
217-XMVCLHJKABNF | LH SLO-COMP.METAL VOL-CON UNIT | 172.0457 | 611943640699 | 0.2 | 5
217-XTLHBL12JKABNF | LH SLO-COMP UNIT (BOX LOT 12) | 462.9565 | 611943474447 | 2.25 | 3 | X
217-XTLHJKABNF | LH SLO-COMP. CARTRIDGE | 41.5438 | 611943474096 | 0.2 | 3 | X
217-XTLHJKSPF | L H SLO-COMPRESSION UNIT | 83.9197 | 611943352677 | 0.2 | 5
217-XTLHJKTPF | L H SLO-COMPRESSION UNIT | 71.5894 | 611943351519 | 0.2 | 5
217-XTRHBL12JKABNF | RH SLO-COMP UNIT (BOX LOT 12) | 462.9565 | 611943474461 | 2.25 | 3 | X
217-XTRHJKABNF | RH SLO-COMP. CARTRIDGE | 41.5438 | 611943474157 | 0.2 | 3 | X
217-XTRHJKSPF | R H SLO-COMPRESSION UNIT | 83.9197 | 611943352684 | 0.2 | 5
217-XTRHJKTPF | R H SLO-COMPRESSION UNIT | 71.5894 | 611943352691 | 0.2 | 20
2200-015KJKNF | NUT, MOUNTING | 30.4501 | 611943322335 | 0.226 | 5
2200-021KJKNF | CARTRIDGE SPIN CAP ASSEMBLY | 21.864 | 611943409517 | 0.051 | 5
2200-024JKABNF | GASKET, 40MM CARTRIDGE | 18.478 | 611943640705 | 0.027 | 5
2200-108JKNF | SCREW, 1/4-20UNC | 2.7272 | 611943445836 | 0.024 | 5
2200-112JKCP | 4'' COVER PLATE | 74.6633 | 611943378479 | 1.02 | 5
2200-112KJKCP | 4'' COVER PLATE W/STUD MOUNT | 126.5613 | 611943338565 | 1.203 | 5
2200-116JKRCF | NUT, HOLD-DOWN | 33.7551 | 611943409548 | 0.027 | 5
2200-122KJKCP | CAP W/SCREW | 36.7596 | 611943409470 | 0.195 | 5
2200-200184AB | SINGLE LEVER LAVATORY FAUCET | 744.9113 | 611943023317 | 5 | 5
2200-200296AB | SINGLE LEVER LAVATORY FAUCET | 774.0555 | 611943130688 | 5.175 | 5
2200-200424AB | SINGLE LEVER LAVATORY FAUCET | 797.8147 | 611943555542 | 4.962 | 5
2200-200635AB | SINGLE LEVER LAVATORY FAUCET | 786.1547 | 611943562144 | 4.962 | 5
2200-200791AB | SINGLE LEVER LAVATORY FAUCET | 748.2857 | 611943001667 | 5 | 5
2200-200795AB | SINGLE LEVER LAVATORY FAUCET | 736.8683 | 611943557102 | 4 | 5
2200-200KJKABCP | MARATHON RFK LAV/SIDE MOUNT | 156.4105 | 611943640712 | 1.02 | 3 | X
2200-201082AB | SINGLE LEVER LAVATORY FAUCET | 713.0399 | 611943557799 | 4 | 5
2200-201144AB | SINGLE LEVER LAVATORY FAUCET | 774.0902 | 611943561024 | 4 | 5
2200-201318AB | SINGLE LEVER LAVATORY FAUCET | 817.9799 | 611943002985 | 5 | 5
2200-201348AB | SINGLE LEVER FAUCET | 654.8785 | 611943121457 | 5 | 5
2200-201536AB | SINGLE LEVER LAVATORY FAUCET | 705.4476 | 611943558949 | 4 | 5
2200-201696AB | SINGLE LEVER LAVATORY FAUCET | 767.1797 | 611943123277 | 5 | 5
2200-201809AB | SINGLE LEVER LAVATORY FAUCET | 765.5272 | 611943563677 | 4 | 5
2200-202761AB | SINGLE LEVER LAVATORY FAUCET | 665.7643 | 611943017569 | 5 | 5
2200-202762AB | SINGLE LEVER LAVATORY FAUCET | 631.3043 | 611943132569 | 5 | 5
2200-203063AB | SINGLE LEVER LAVATORY FAUCET | 790.338 | 611943023133 | 4.5 | 5
2200-203814AB | SINGLE LEVER LAVATORY FAUCET | 742.0454 | 611943020187 | 5 | 5
2200-203988AB | DECK MOUNTED SINK FAUCET | 654.8785 | 611943118839 | 5 | 5
2200-204744AB | SINGLE LEVER LAVATORY FAUCET | 687.2122 | 611943000677 | 5 | 5
2200-205236AB | SINGLE LEVER LAVATORY FAUCET | 760.2692 | 611943024901 | 5 | 5
2200-209452AB | SINGLE LEVER LAVATORY FAUCET | 921.3137 | 611943131678 | 3.917 | 5
2200-215329AB | SINGLE LEVER LAVATORY FAUCET | 659.8707 | 611943145309 | 5 | 5
2200-215694AB | SINGLE LEVER LAVATORY FAUCET | 758.6976 | 611943152819 | 4.5 | 5
2200-215734AB | DECK MOUNTED SINGLE LEVER FAUCET | 678.2216 | 611943153663 | 5 | 5
2200-217591AB | SINGLE LEVER LAVATORY FAUCET | 783.2772 | 611943138509 | 5 | 5
2200-220047AB | SINGLE LEVER FAUCET | 695.0934 | 611943159955 | 5 | 5
2200-221333AB | SINGLE LEVER FAUCET | 854.2195 | 611943156701 | 4.5 | 5
2200-221378AB | SINGLE LEVER FAUCET | 960.5578 | 611943161880 | 4.5 | 5
2200-225KJKCP | LEVER HANDLE, LAVATORY ASSY | 19.5759 | 611943437534 | 0.27 | 5
2200-300573AB | DECK MOUNTED SINGLE LEVER FAUCET | 788.2116 | 611943164409 | 5 | 5
2200-300847AB | SINK FAUCET | 718.529 | 611943178246 | 4.5 | 10
2200-4-2300-4KABCP | SINGLE LEVER LAVATORY FAUCET | 798.8085 | 611943640729 | 4.5 | 5
2200-4-301815AB | SINGLE LEVER LAVATORY FAUCET | 692.0888 | 611943167011 | 4.5 | 10
2200-4-304311AB | SINGLE LEVER LAVATORY FAUCET | 653.1913 | 611943180430 | 4.962 | 10
2200-4-305052AB | SINGLE LEVER LAVATORY FAUCET | 665.2832 | 611943193843 | 4.962 | 10
2200-4-306409AB | SINGLE LEVER LAVTORY FAUCET | 712.1963 | 611943192136 | 4.962 | 10
2200-4ABCP | SINGLE LEVER LAVATORY FAUCET | 729.5649 | 611943475086 | 4.962 | 3 | X
2200-4E2805ABCP | SINGLE LEVER LAVATORY FAUCET | 780.5731 | 611943475093 | 4.5 | 3 | X
2200-4E37ABCP | SINGLE LEVER LAVATORY FAUCET | 687.4896 | 611943640736 | 5 | 3 | X
2200-4E39VPABCP | SINGLE LEVER LAVTORY FAUCET | 780.5731 | 611943487539 | 4.962 | 3 | X
2200-4E70-2300-4AB | SINK FAUCET | 798.8085 | 611943114893 | 5.175 | 5
2200-4E70ABCP | SINK FAUCET | 729.5649 | 611943113780 | 4.962 | 5
2200-4E74-2300-4AB | SINK FAUCET | 798.8085 | 611943111465 | 4.5 | 5
2200-4E74ABCP | SINK FAUCET | 729.5649 | 611943111472 | 4.5 | 5
2200-4VPAABCP | SINGLE LEVER LAVATORY FAUCET | 808.504 | 611943640743 | 4.5 | 5
2200-4VPE64AABCP | SINK FAUCET | 808.504 | 611943111489 | 4.962 | 5
2200-4VPE66AABCP | SINK FAUCET | 808.504 | 611943113797 | 4.5 | 5
2200-8-305420AB | SINGLE LEVER LAVATORY FAUCET | 718.5059 | 611943182731 | 4.5 | 10
2200-8ABCP | SINGLE LEVER LAVATORY FAUCET | 853.3759 | 611943640750 | 4.5 | 5
2200-8E39VPABCP | SINGLE LEVER LAVATORY FAUCET | 853.3759 | 611943127497 | 4.5 | 5
2200-8E70ABCP | SINK FAUCET | 853.3759 | 611943113803 | 4.5 | 5
2200-8E74ABCP | SINK FAUCET | 853.3759 | 611943111496 | 5.75 | 5
2200-ABCP | SINGLE LEVER LAVATORY FAUCET | 650.3486 | 611943475109 | 5 | 3 | X
2200CR44136AB | SINGLE LEVER LAVATORY FAUCET | 655.6412 | 611943026783 | 5 | 30
2200CR44137AB | SINGLE LEVER LAVATORY FAUCET | 816.859 | 611943026790 | 5 | 30
2200CR44850AB | SINGLE LEVER LAVATORY FAUCET | 838.4571 | 611943148546 | 5 | 30
2200-E2805ABCP | SINGLE LEVER LAVATORY FAUCET | 745.362 | 611943640767 | 4 | 3 | X
2200-E39VPABCP | SINGLE LEVER LAVATORY FAUCET | 650.3486 | 611943127503 | 5 | 5
2200-E70ABCP | SINK FAUCET | 650.3486 | 611943113810 | 5 | 5
2200-E74ABCP | SINK FAUCET | 650.3486 | 611943111502 | 4.5 | 5
2201-205421AB | SINGLE LEVER LAVATORY FAUCET | 799.1205 | 611943019129 | 5 | 5
2201-213845AB | SINGLE LEVER FAUCET | 725.6128 | 611943157746 | 5 | 5
2201-217048AB | SINGLE LEVER LAVATORY FAUCET | 928.4437 | 611943158781 | 7.5 | 5
2201-217667AB | DECK MOUNTED SINK FAUCET | 779.2904 | 611943159948 | 5 | 5
2201-4ABCP | SINGLE LEVER LAV FAUCET W/ PU | 888.0902 | 611943475116 | 6 | 3 | X
2201-4E2805ABCP | SINGLE LEVER LAVATORY FAUCET | 1001.2812 | 611943640774 | 6 | 5
2201-4E34ABCP | SINK FAUCET | 888.0902 | 611943110437 | 6 | 5
2201-4E37ABCP | SINGLE LEVER LAVATORY FAUCET | 835.857 | 611943580506 | 7.5 | 5
2201-4E64VPAABCP | SINK FAUCET | 984.7214 | 611943111519 | 4.5 | 5
2201-4E70ABCP | SINK FAUCET | 835.857 | 611943113827 | 7.5 | 5
2201-4E74ABCP | SINK FAUCET | 835.857 | 611943111526 | 4 | 5
2201-4E74LEPAB | SINK FAUCET | 870.4326 | 611943111533 | 5 | 5
2201-4LEPAB | SINGLE LEVER LAVATORY FAUCET | 870.4326 | 611943580513 | 7 | 5
2201-4VPAABCP | SINGLE LEVER LAVATORY FAUCET | 984.7214 | 611943640798 | 6 | 5
2201-ABCP | SINGLE LEVER LAVATORY FAUCET | 756.8949 | 611943640804 | 5 | 5
2201-E74ABCP | SINK FAUCET | 756.8949 | 611943111540 | 6 | 5
2-228JKABRBF | SLEEVE | 22.3955 | 611943640811 | 0.087 | 5
2-229JKABRBF | SLEEVE | 22.3955 | 611943640828 | 0.087 | 5
224-009KJKABBNF | SCREW ASSEMBLY | 37.557 | 611943640835 | 0.048 | 5
224-011JKABCP | ADAPTER | 29.5256 | 611943640842 | 0.122 | 5
224-012KJKABCP | SPRAY ASSEMBLY | 110.8798 | 611943640859 | 0.184 | 5
225-001JKABCP | TUBE SPOUT | 110.8798 | 611943640866 | 0.538 | 5
225-001KJKABCP | TUBE SPOUT ASSEMBLY | 141.3645 | 611943640873 | 0.538 | 5
225-002JKABCP | ADAPTER 3/8 X 13/16 | 30.9239 | 611943486471 | 0.091 | 5
225-002KJKABCP | TUBE SPOUT WITH OUTLET ADAPTER | 141.8037 | 611943023201 | 1.02 | 5
225-005JKABCP | ADAPTER | 26.7059 | 611943640880 | 0.124 | 5
225-201216AB | WASH SINK FAUCET | 835.4179 | 611943565626 | 4.5 | 5
225-202304AB | WASH SINK FAUCET | 828.4034 | 611943003890 | 4.25 | 5
225-206080AB | SINK FAUCET | 662.4593 | 611943134518 | 4.5 | 5
225-208144AB | SINK FAUCET | 801.6859 | 611943015459 | 4.25 | 5
225-209288AB | SINK FAUCET | 721.4526 | 611943019259 | 4.25 | 5
225-211625AB | KITCHEN SINK FAUCET | 757.1145 | 611943027070 | 4.25 | 5
225-212952AB | KITCHEN SINK FAUCET | 707.389 | 611943120665 | 4.25 | 5
225-214440AB | WALL MOUNTED SINK FAUCET | 717.8472 | 611943145460 | 4.25 | 5
225-215261AB | KITCHEN SINK FAUCET | 754.0983 | 611943139025 | 4.25 | 5
225-216547AB | KITCHEN SINK FAUCET | 785.3573 | 611943132910 | 4.25 | 5
225-216975AB | KITCHEN SINK FAUCET | 696.6072 | 611943139902 | 4.25 | 5
225-218591AB | KITCHEN SINK FAUCET | 734.1296 | 611943142360 | 4.25 | 5
225-261ABCP | WASH SINK FAUCET | 663.1642 | 611943482800 | 4.5 | 3 | X
225-261E3-3ABCP | KITCHEN SINK FAUCET | 623.2497 | 611943020453 | 4.25 | 5
225-261E3-3XKABCP | KITCHEN SINK FAUCET | 623.2497 | 611943020460 | 4.25 | 3 | X
225-261E35-3ABCP | KITCHEN SINK FAUCET | 628.1264 | 611943020477 | 4.25 | 5
225-261E35-3XKABCP | KITCHEN SINK FAUCET | 628.1264 | 611943020484 | 4.25 | 3 | X
225-300385AB | SINK FAUCET | 1217.4593 | 611943162443 | 4.5 | 5
225-302864AB | KITCHEN SINK FAUCET | 1039.3698 | 611943175290 | 4.25 | 10
225-304869AB | WALL MOUNTED SINK FAUCET | 1366.0116 | 611943177539 | 4.25 | 10
225-306426AB | WASH SINK FAUCET | 810.7805 | 611943184490 | 4.5 | 10
225-306883AB | KITCHEN SINK FAUCET | 997.2944 | 611943187262 | 4.25 | 10
225-ABCP | WALL MNTD SERVICE SINK FITTING | 584.4678 | 611943482794 | 4.25 | 3 | X
225CR43898 | WASH SINK FAUCET | 603.0152 | 611943560584 | 4.5 | 30
225CR43907 | WASH SINK FAUCET | 693.9262 | 611943560621 | 4.5 | 30
225CR43981 | WALL MNTD SERVICE SINK FITTING | 983.9703 | 611943001537 | 4.25 | 30
225CR44600 | WALL MOUNTED SERVICE SINK FITTING | 874.6505 | 611943132446 | 4.25 | 30
225CR44609AB | WASH SINK FAUCET | 555.5085 | 611943130992 | 5.175 | 30
225CR44975AB | WASH SINK FAUCET, NO LOGO | 721.4411 | 611943158729 | 4.5 | 30
225CR45551AB | WASH SINK FAUCET | 614.9063 | 611943183288 | 4.5 | 30
225-TJKABNF | BAG WASHERS | 7.6038 | 611943580520 | 0.034 | 5
226-006JKCP | SOAP DISH POST | 18.8709 | 611943118648 | 0.154 | 5
226-020JKRCF | ADAPTER | 34.1364 | 611943118747 | 0.098 | 5
226-ACP | LAVATORY POP-UP WASTE | 203.478 | 611943221591 | 2.875 | 5
226-TJKABCP | BAG WASHERS AND NUT | 36.2396 | 611943580537 | 0.121 | 3 | X
229-003JKABNF | WASHER | 2.2996 | 611943580544 | 0.04 | 5
2300-008KJKABNF | DIVERTER ASSEMBLY | 27.5726 | 611943640903 | 0.037 | 5
2300-011KJKABNF | QUAD RING + SLIP WASHER | 15.0344 | 611943580568 | 0.11 | 3 | X
2300-014JKCP | FLANGE BODY | 29.3522 | 611943324384 | 0.103 | 5
2300-105KJKCP | 8'' COVER PLATE W/STUD MOUNT. | 159.6346 | 611943338558 | 1.292 | 5
2300-200703AB | MARATHON FAUCET,8'' DECK PLATE | 1069.4154 | 611943558802 | 6.5 | 5
2300-200787AB | MARATHON FAUCET,8'' DECK PLATE | 1018.4649 | 611943001834 | 5 | 5
2300-200989AB | MARATHON FAUCET,8'' DECK PLATE | 1014.143 | 611943002190 | 5 | 5
2300-200KJKABCP | MARATHON RFK KITCHEN | 156.4105 | 611943580582 | 1.02 | 5
2300-201220AB | MARATHON FAUCET,8'' DECK PLATE | 936.5791 | 611943122997 | 5 | 5
2300-201634AB | SINGLE LEVER KITCHEN FAUCET | 996.4854 | 611943124397 | 5 | 5
2300-201798AB | MARATHON KITCHEN SINK FAUCET | 985.6228 | 611943124151 | 5 | 5
2300-202166AB | Marathon Faucet, 8'' deck | 1044.2117 | 611943004941 | 5 | 5
2300-204034AB | MARATHON KITCHEN SINK FAUCET | 878.6836 | 611943070168 | 5 | 5
2300-204610AB | MARATHON KITCHEN FAUCET | 904.6037 | 611943004736 | 5 | 5
2300-205767AB | MARATHON KITCHEN FAUCET, 8'' DECK | 972.3681 | 611943130176 | 7.044 | 5
2300-206189AB | MARATHON KITCHEN SINK FAUCET | 983.3694 | 611943024291 | 5 | 5
2300-206247AB | MARATHON KITCHEN FAUCET | 806.7128 | 611943124779 | 5 | 5
2300-207098AB | Marathon Faucet, 8in deck | 961.101 | 611943026653 | 5 | 5
2300-208253AB | KITCHEN SINK FAUCET | 1066.4339 | 611943020361 | 5 | 5
2300-211493AB | KITCHEN FAUCET, MARATHON | 860.9451 | 611943142285 | 5 | 5
2300-212095AB | DECK MOUNTED SINK FAUCET | 1055.0744 | 611943115609 | 5 | 5
2300-214445AB | MARATHON FAUCET, 8'' DECK PLATE | 941.6175 | 611943159177 | 5 | 5
2300-214706AB | MARATHON FAUCET,8'' DECK PLATE | 975.1762 | 611943147327 | 5 | 5
2300-214984AB | DECK MOUNTED SINK FAUCET | 1018.9619 | 611943130428 | 7.475 | 5
2300-215258AB | Deck mounted sink faucet | 888.1595 | 611943154370 | 6.5 | 5
2300-215709AB | MARATHON FAUCET, 8'' DECK | 946.0435 | 611943141851 | 6.5 | 5
2300-216453AB | MARATHON FAUCET, 8'' DECK | 1083.9528 | 611943142414 | 6.5 | 5
2300-216680AB | SINGLE LEVER KITCHEN FAUCET | 1085.9867 | 611943135676 | 5 | 5
2300-217161AB | DECK MOUNTED SINK FAUCET | 1081.8149 | 611943137427 | 6.5 | 5
2300-220396AB | DECK MOUNTED SINK FAUCET | 855.5022 | 611943151416 | 5 | 5
2300-220811AB | MARATHON KITCHEN SINK FAUCET | 929.0331 | 611943153434 | 5 | 5
2300-225KJKCP | LEVER HANDLE, KITCHEN ASSY | 27.285 | 611943430801 | 0.43 | 5
2300-300222AB | DECK MOUNTED SINK FAUCET | 917.8931 | 611943164515 | 5 | 5
2300-300426AB | KITCHEN FAUCET, MARATHON | 894.9313 | 611943163396 | 5 | 5
2300-300555AB | MARATHON SINK FAUCET | 926.121 | 611943162740 | 5 | 5
2300-300861AB | MARATHON SINK FAUCET | 951.7868 | 611943169954 | 5 | 10
2300-300922AB | MARATHON SINK FAUCET | 865.9373 | 611943168216 | 5 | 10
2300-8-301436AB | SINGLE LEVER KITCHEN FAUCET | 860.194 | 611943171926 | 5 | 10
2300-8ABCP | Marathon Faucet, 8'' deck | 986.0619 | 611943480844 | 6.5 | 3 | X
2300-8E2805ABCP | SINGLE LEVER KITCHEN FAUCET | 972.0561 | 611943571115 | 6.5 | 5
2300-8E34ABCP | MARATHON KITCHEN SINK FAUCET | 976.0082 | 611943487546 | 6.5 | 3 | X
2300-8E34VPABCP | SINGLE LEVER KITCHEN FAUCET | 964.302 | 611943571122 | 6.5 | 5
2300-ABCP | MARATHON KITCHEN FAUCET | 845.2752 | 611943480837 | 5 | 3 | X
2300CR44138AB | KITCHEN FAUCET, 8'' DECK | 997.8722 | 611943026813 | 5 | 30
2300CR44670AB | MARATHON KITCHEN SINK FAUCET | 1188.8004 | 611943136178 | 5 | 30
2300-E2805ABCP | SINGLE LEVER KITCHEN FAUCET | 836.5851 | 611943571139 | 6.5 | 5
2300-E34ABCP | MARATHON KITCHEN SINK FAUCET | 836.5966 | 611943487553 | 5 | 3 | X
2300-XDAB | SINGLE LEVER MIXING CARTRIDGE DISP PKG | 50.0953 | 611943154189 | 0.162 | 5
2300-XJKABNF | 40MM SINGLE LEVER MIXING CART | 48.4543 | 611943580551 | 0.162 | 3 | X
2301-200240AB | MARATHON W/SIDE SPRAY, 8'' PLATE | 1036.5848 | 611943006150 | 5.5 | 5
2301-201277AB | SINGLE LEVER KITCHEN FAUCET | 936.8334 | 611943023591 | 5 | 5
2301-202031AB | MARATHON, SIDE SPRAY,8'' PLATE | 1064.0765 | 611943073121 | 5 | 5
2301-204035AB | SINGLE LEVER KITCHEN FAUCET | 960.0494 | 611943115135 | 5 | 5
2301-206383AB | MARATHON W/SIDE SPRAY, 8'' PLATE | 1105.5279 | 611943120320 | 5.5 | 5
2301-221300AB | MARATHON W/SIDE SPRAY, 8'' PLATE | 1170.3801 | 611943162450 | 5.5 | 5
2301-301822AB | MARATHON SINK FAUCET | 859.0153 | 611943176235 | 5 | 10
2301-8-300184AB | MARATHON W/SIDE SPRAY, 8'' PLATE | 1038.6995 | 611943164102 | 5.5 | 5
2301-8-301416AB | MARATHON W/SIDE SPRAY, 8'' PLATE | 981.0466 | 611943177263 | 5.5 | 10
2301-8-302041AB | MARATHON W/SIDE SPRAY, 8'' PLATE | 992.1635 | 611943182236 | 5.5 | 10
2301-8-303556AB | MARATHON W/SIDE SPRAY, 8'' PLATE | 981.0351 | 611943190743 | 5.5 | 10
2301-8-305197AB | MARATHON, SIDE SPRAY,8'' PLATE | 908.3551 | 611943193737 | 7 | 10
2301-8ABCP | MARATHON, SIDE SPRAY,8'' PLATE | 1061.1875 | 611943480851 | 7 | 3 | X
2301-8E34ABCP | MARATHON KITCHEN SINK FAUCET | 1068.9069 | 611943487560 | 7 | 3 | X
2301-ABCP | SINGLE LEVER KITCHEN FAUCET | 903.737 | 611943571146 | 5.5 | 3 | X
2301-E34ABCP | SINK FAUCET | 903.737 | 611943110444 | 5.5 | 5
2302-200216AB | SINGLE LEVER LAVATORY FAUCET | 722.978 | 611943555092 | 4 | 5
2302-200231AB | SINGLE LEVER LAVATORY FAUCET | 718.6445 | 611943016098 | 4 | 5
2302-200285AB | SINGLE LEVER LAVATORY FAUCET | 761.9333 | 611943555290 | 4.6 | 5
2302-200292AB | SINGLE LEVER LAVATORY FAUCET | 712.5776 | 611943000691 | 4 | 5
2302-200293AB | SINGLE LEVER LAVATORY FAUCET | 742.5654 | 611943555276 | 4 | 5
2302-200342AB | SINGLE LEVER LAVATORY FAUCET | 647.4249 | 611943023812 | 4 | 5
2302-200384AB | SINGLE LEVER LAVATORY FAUCET | 733.8638 | 611943557379 | 4 | 5
2302-200402AB | SINGLE LEVER LAVATORY FAUCET | 768.9247 | 611943002275 | 4 | 5
2302-200427AB | SINGLE LEVER LAVATORY FAUCET | 721.4757 | 611943001933 | 4 | 5
2302-200562AB | DECK MOUNTED SINK FAUCET | 707.3428 | 611943119881 | 4 | 5
2302-200740AB | SINGLE LEVER LAVATORY FAUCET | 747.6616 | 611943002206 | 4 | 5
2302-200915AB | SINGLE LEVER LAVATORY FAUCET | 626.9477 | 611943136154 | 4 | 5
2302-200940AB | SINGLE LEVER LAVATORY FAUCET | 675.506 | 611943557478 | 4 | 5
2302-200947AB | SINGLE LEVER LAVATORY FAUCET | 655.9995 | 611943137687 | 4 | 5
2302-200973AB | SINGLE LEVER LAVATORY FAUCET | 746.8874 | 611943557539 | 4 | 5
2302-201083AB | SINGLE LEVER LAVATORY FAUCET | 675.506 | 611943557782 | 4 | 5
2302-201225AB | SINGLE LEVER LAVATORY FAUCET | 746.5869 | 611943558178 | 4 | 5
2302-201375AB | SINGLE LEVER LAVATORY FAUCET | 616.8015 | 611943122898 | 4 | 5
2302-201404AB | SINGLE LEVER LAVATORY FAUCET | 698.3869 | 611943002534 | 4 | 5
2302-201532AB | SINGLE LEVER LAVATORY FAUCET | 750.6662 | 611943558970 | 4 | 5
2302-201594AB | SINGLE LEVER LAVATORY FAUCET | 669.416 | 611943563189 | 4 | 5
2302-201777AB | SINGLE LEVER LAVATORY FAUCET | 663.8344 | 611943559779 | 4 | 5
2302-201824AB | SINGLE LEVER LAVATORY FAUCET | 651.6544 | 611943568962 | 5.751 | 5
2302-201954AB | SINGLE LEVER LAVATORY FAUCET | 773.6626 | 611943002756 | 4 | 5
2302-202486AB | SINGLE LEVER LAVATORY FAUCET | 718.1014 | 611943025458 | 4 | 5
2302-202562AB | SINGLE LEVER LAVATORY FAUCET | 728.2707 | 611943567675 | 4 | 5
2302-202726AB | SINGLE LEVER LAVATORY FAUCET | 758.6745 | 611943563660 | 4 | 5
2302-203828AB | DECK MOUNTED SINK FAUCET | 626.8899 | 611943130411 | 4.6 | 5
2302-203901AB | SINGLE LEVER LAVATORY FAUCET | 731.645 | 611943020316 | 4 | 5
2302-204410AB | SINGLE LEVER SINK FAUCET | 703.4253 | 611943135706 | 4 | 5
2302-204485AB | SINGLE LEVER LAVATORY FAUCET | 755.4966 | 611943001612 | 4 | 5
2302-204645AB | SINGLE LEVER LAVATORY FAUCET | 771.0972 | 611943004859 | 4 | 5
2302-204897AB | SINGLE LEVER LAVATORY FAUCET | 772.507 | 611943016319 | 4 | 5
2302-205185AB | SINGLE LEVER LAVATORY FAUCET | 764.753 | 611943003630 | 4 | 5
2302-205658AB | SINGLE LEVER LAVATORY FAUCET | 840.283 | 611943023065 | 4 | 5
2302-205678AB | DECK MOUNTED SINK FAUCET | 751.764 | 611943129897 | 4 | 5
2302-205700AB | SINGLE LEVER LAVATORY FAUCET | 825.4104 | 611943026288 | 4 | 5
2302-206726AB | SINGLE LEVER LAVATORY FAUCET | 810.1565 | 611943004217 | 4 | 5
2302-207011AB | SINGLE LEVER LAVATORY FAUCET | 798.5889 | 611943005184 | 4 | 5
2302-207103AB | SINGLE LEVER LAVATORY FAUCET | 724.099 | 611943023829 | 4 | 5
2302-209661AB | SINGLE LEVER LAVATORY FAUCET | 782.3759 | 611943023485 | 4 | 5
2302-209863AB | SINGLE LEVER LAVATORY FAUCET | 780.966 | 611943023836 | 4 | 5
2302-212838AB | DECK MOUNTED SINK FAUCET | 869.4272 | 611943120429 | 4 | 5
2302-212883AB | SERVICE SINK FAUCET | 820.2333 | 611943120535 | 4 | 5
2302-213220AB | SINGLE LEVER LAVATORY FAUCET | 786.0622 | 611943141929 | 4 | 5
2302-214079AB | SINGLE LEVER SINK FAUCET | 707.8281 | 611943130527 | 4.6 | 5
2302-214214AB | SINGLE LEVER FAUCET | 721.6029 | 611943151027 | 4 | 5
2302-214918AB | SINGLE LEVER LAVATORY FAUCET | 785.4613 | 611943139865 | 4 | 5
2302-215028AB | SINGLE LEVER LAVATORY FAUCET | 657.1204 | 611943141608 | 4 | 5
2302-215952AB | SINGLE LEVER FAUCET | 734.6265 | 611943152000 | 4 | 5
2302-218245AB | DECK MOUNTED SINK FAUCET | 907.3887 | 611943140748 | 4 | 5
2302-219806AB | DECK MOUNTED SINK FAUCET | 851.0647 | 611943157906 | 4 | 5
2302-221007 | SINGLE LEVER FAUCET | 973.1423 | 611943153854 | 4 | 5
2302-221476AB | SINGLE LEVER FAUCET | 773.3969 | 611943162962 | 4 | 5
2302-300061AB | SINGLE LEVER FAUCET | 840.3061 | 611943178253 | 4 | 10
2302-300092AB | SINGLE LEVER FAUCET | 831.7662 | 611943181932 | 4 | 10
2302-300183AB | SINGLE LEVER FAUCET | 899.3573 | 611943165659 | 4 | 5
2302-300418AB | SINGLE LEVER FAUCET | 939.5837 | 611943162481 | 4 | 5
2302-300419AB | SINGLE LEVER FAUCET | 970.9582 | 611943162474 | 4 | 5
2302-300961AB | SINGLE LEVER LAVATORY FAUCET | 960.6849 | 611943184889 | 4 | 10
2302-301086AB | SINGLE LEVER LAVATORY FAUCET | 899.3688 | 611943190187 | 4 | 10
2302-305171AB | SINGLE LEVER FAUCET | 881.9424 | 611943181512 | 4 | 10
2302-305222AB | SINGLE LEVER FAUCET | 1121.1516 | 611943178758 | 4 | 10
2302-305537AB | SINGLE LEVER FAUCET | 1106.0479 | 611943179403 | 4 | 10
2302-ABCP | SINGLE LEVER LAVATORY FAUCET | 672.1201 | 611943475123 | 4 | 3 | X
2302CR43921AB | SINGLE LEVER KITCHEN FAUCET | 805.5803 | 611943002312 | 4 | 30
2302-E2805-5ABCP | SINGLE LEVER LAVATORY FAU | 687.1198 | 611943571153 | 4 | 3 | X
2302-E35ABCP | MARATHON KITCHEN SINK FAUCET | 689.6505 | 611943487577 | 4 | 3 | X
2302-E72ABCP | SINK FAUCET | 672.1201 | 611943113834 | 4 | 5
2302-E73ABCP | SINK FAUCET | 672.1201 | 611943111557 | 6 | 5
2302-GN8AE3ABCP | SINGLE LEVER LAVATORY FAU | 784.2479 | 611943571160 | 4 | 3 | X
2302-GN8AE72ABCP | SINK FAUCET | 784.2479 | 611943113841 | 4 | 5
2302-GN8AE73ABCP | SINK FAUCET | 784.2479 | 611943111564 | 7.5 | 3 | X
2302-VE65VPAABCP | SINK FAUCET | 767.434 | 611943111571 | 6 | 5
2302-VPAABCP | SINGLE LEVER LAVATORY FAU | 767.434 | 611943571177 | 4 | 5
2303-ABCP | SINGLE LEVER LAVATORY FAUCET | 458.4034 | 611943640910 | 4.5 | 3 | X
2304-201555AB | SINGLE LEVER KITCHEN FAUCET | 1750.0638 | 611943025885 | 5.6 | 5
2304-201662AB | SINGLE LEVER LAVATORY FAUCET | 1021.0997 | 611943559342 | 6 | 5
2304-218818AB | MARATHON SINK FAUCET | 900.7786 | 611943160654 | 6 | 5
2304-219495AB | MARATHON SINK FAUCET | 943.4203 | 611943192259 | 6 | 10
2304-220224AB | MARATHON SINK FAUCET | 926.9183 | 611943152130 | 6 | 5
2304-220906AB | MARATHON SINK FAUCET | 1062.7129 | 611943159696 | 6 | 5
2304-221020AB | MARATHON SINK FAUCET | 1000.1602 | 611943157388 | 6 | 5
2304-221208AB | MARATHON SINK FAUCET | 910.3932 | 611943176013 | 6 | 10
2304-221873 | SINGLE LEVER SERVICE SINK FAUCET | 1177.8453 | 611943159207 | 5.6 | 5
2304-300380AB | SINGLE LEVER FAUCET | 1129.0905 | 611943164263 | 5.6 | 5
2304-300648AB | SINGLE LEVER FAUCET | 1074.8929 | 611943162931 | 5.6 | 5
2304-301172AB | MARATHON SINK FAUCET | 1072.8128 | 611943180355 | 6 | 10
2304-301525AB | SINGLE LEVER FAUCET | 1110.9014 | 611943121549 | 5.6 | 10
2304-301540AB | SINGLE LEVER FAUCET | 1191.1694 | 611943164553 | 5.6 | 5
2304-301708AB | SINGLE LEVER FAUCET | 1133.5512 | 611943165802 | 5.6 | 10
2304-303925 | SERVICE SINK FAUCET | 1220.2674 | 611943175573 | 5.6 | 10
2304-304792AB | MARATHON SINK FAUCET | 989.0665 | 611943180164 | 6 | 10
2304-306743AB | MARATHON KITCHEN SINK FAUCET | 988.1189 | 611943185640 | 6 | 10
2304-ABCP | SINGLE LEVER KITCHEN FAUCET | 935.2271 | 611943475130 | 5.6 | 3 | X
2304-E35ABCP | MARATHON KITCHEN SINK FAUCET | 949.4525 | 611943487584 | 6 | 3 | X
2304-GN10AE3SWGAB | SINGLE LEVER KITCHEN FAUCET | 1072.6279 | 611943580599 | 6 | 5
2304-GN10ASWGE35AB | SINK FAUCET | 1072.6279 | 611943110451 | 6 | 5
2305-208663AB | PRE-RINSE FITTING | 1610.0397 | 611943018122 | 7 | 5
2305-209859 | PRE-RINSE FITTING | 2318.1567 | 611943020408 | 7 | 5
2305-217107AB | PRE-RINSE FITTING | 1975.0475 | 611943148508 | 7 | 5
2305-613AABCP | PRE-RINSE FITTING | 1500.3039 | 611943549053 | 7 | 5
2305-ABCP | PRE-RINSE FITTING | 1085.2933 | 611943549039 | 7 | 5
2305-VB613AABCP | PRE-RINSE FITTING | 1602.2047 | 611943549060 | 7 | 5
2305-VBABCP | PRE-RINSE FITTING | 1187.1941 | 611943549046 | 7 | 5
2-328JKABRBF | L H QUATURN SLEEVE | 17.5305 | 611943640927 | 0.104 | 5
2-329JKABRBF | R H QUATURN SLEEVE | 17.5305 | 611943640934 | 0.104 | 5
233-PPJKNF | KIT, Hand Sprayer Outlet Replacement | 65.3261 | 611943150860 | 0.051 | 5
234-032JKABRCF | PLUG 1/2 NPT | 13.4859 | 611943640941 | 0.114 | 5
240.627.21.1 | over plate 4'' to HyTronic81-84 | 124.019 | 611943431075 | 1.208 | 3 | X
240.628.21.1 | cover plate 8'' to HyTronic81-84 | 144.4731 | 611943431082 | 1.208 | 3 | X
240.630.00.1 | AP-PSU to HyTroniconic81-84 | 90.7146 | 611943432423 | 0.373 | 3 | X
240.632.AB.1 | INLET, COPPER TUBE SUPPLY | 24.6952 | 611943640958 | 0.184 | 3 | X
240.693.AB.1 | BRAIDED HOSE KIT | 48.3503 | 611943640965 | 0.137 | 3 | X
240.723.AB.1 | TRADITIONAL SPOUT W/ MIXER KIT | 287.7213 | 611943640972 | 3 | 5
240.724.AB.1 | TRADITIONAL SPOUT KIT | 282.6713 | 611943640989 | 3 | 5
240.728.AB.1 | CONTEMPORARY SPOUT W/MIXER KIT | 293.3028 | 611943640996 | 3 | 5
240.729.AB.1 | CONTEMPORARY SPOUT KIT | 276.616 | 611943641009 | 3 | 5
240.730.AB.1 | GOOSENECK BASE WITH MIXER KIT | 185.5085 | 611943641016 | 3 | 5
240.738.AB.1 | GOOSENECK BASE KIT | 178.2513 | 611943641023 | 1.205 | 5
240.745.00.1 | fasten mat f WB Chic | 29.4794 | 611943431273 | 0.142 | 5
240.746.AB.1 | MIXER KIT | 89.0159 | 611943641047 | 0.19 | 3 | X
240.747.00.1 | power supply adapter HyTr81-88 | 72.4561 | 611943438456 | 0.038 | 3 | X
240.749.00.1 | Battery Holder Kit | 19.0096 | 611943438463 | 0.088 | 5
240.753.00.1 | shut-off screw | 11.6253 | 611943431280 | 0.003 | 3 | X
240.754.00.1 | Wrench- Thumb Screw 2.5mm HEX | 10.7 | 611943181031 | 0.2 | 5
240.767.AB.1 | OUTLET 2.2 GPM LAMINAR FLOW | 79.8057 | 611943580605 | 3.02 | 5
240.768.AB.1 | SPRAYER .5GPM IR/METERING FCT | 79.8057 | 611943580612 | 3.02 | 5
240.795.AB.1 | WALL-MOUNT INTERNAL GASKET KIT | 14.7801 | 611943580629 | 7.02 | 5
240.846.AB.1 | Trad handle mix kit | 43.6239 | 611943175221 | 0.18 | 5
240.847.AB.1 | Trad handle mix kit | 43.6239 | 611943182632 | 0.18 | 5
241.063.00.1 | CV 3/8'' w/ basket filter set-2 | 34.3675 | 611943389970 | 0.065 | 5
241.589.00.1 | Wall-Mount Mounting Hardware Kit | 24.0596 | 611943438470 | 0.154 | 5
241.649.00.1 | fm lav-T-D Typ 85-86+185-186 | 21.864 | 611943439798 | 0.064 | 5
241.655.00.1 | tempIndic lav-T Typ85-88+185/186 | 45.2649 | 611943439859 | 0.011 | 5
241.891.AB.1 | ACCES. PREPACK 2.2GPM + VP KEY | 53.0074 | 611943580650 | 2.02 | 5
241.892.AB.1 | ACCES. PREPACK 0.5GPM + VP KEY | 53.0074 | 611943580667 | 2.3 | 5
241CR45415RBF | PLAIN LEVER HANDLE, RBF | 105.8645 | 611943175696 | 0.324 | 30
241-PLJKCP | PLAIN LEVER HANDLE | 82.6832 | 611943310660 | 0.172 | 5
241-PLPRJKCP | PLAIN LEVER HANDLE | 145.5594 | 611943336189 | 0.324 | 5
242.031.AB.1 | AERATOR 2.2 GPM VNDLPROOF CHRM | 76.8358 | 611943580681 | 2.02 | 5
242.035.00.1 | mains adapter lav-T-D Typ60 | 104.9169 | 611943513399 | 0.052 | 5
242.037.00.1 | electronics module to lav-T-D Typ60 | 409.4637 | 611943513412 | 0.119 | 3 | X
242.038.00.1 | shut-off screw to lav-T-D Typ60 | 34.3675 | 611943513429 | 0.005 | 5
242.164.21.1 | 8'' Cover Plate Assembly | 93.8463 | 611943463342 | 0.913 | 3 | X
242.165.AB.1 | CONCEALED MECHANICAL MIXER | 115.4444 | 611943497699 | 0.84 | 3 | X
242.337.00.1T | Electronic Module E-Tronic 40 | 261.4429 | 611943175238 | 0.25 | 5
242.338.21.1 | E-Tronic 40 Spout Cover Repl | 86.9242 | 611943468613 | 1.226 | 5
242.339.00.1 | E-Tronic 40 Mtg ReplKit | 32.715 | 611943468620 | 0.399 | 5
242.340.00.1 | E-Tronic 40 Retainer ReplKit | 42.4567 | 611943468637 | 0.078 | 3 | X
242.341.00.1 | E-Tronic 40 Bonnet ReplKit | 9.083 | 611943468644 | 0.038 | 5
242.433.00.1T | Electronic BLE Module HyTronic | 209.1636 | 611943174941 | 0.25 | 3 | X
242.434.00.1T | Electronic BLE Module HyTronic | 209.1636 | 611943182625 | 0.25 | 5
242.568.00.1 | GREEN ADAPTER | 124.4466 | 611943491222 | 0.095 | 3 | X
242.749.AB.1 | GENERATOR, COMPLETE UNIT | 680.8795 | 611943580704 | 1.84 | 3 | X
242.750.00.1 | COVER, SSPS US | 18.975 | 611943518608 | 0.21 | 5
242.751.00.1 | KIT, WALL MOUNTING SSPS US | 56.9826 | 611943518615 | 0.38 | 5
242.753.AB.1 | KIT, SPOUT | 274.7901 | 611943539498 | 2 | 5
242.754.AB.1 | KIT, SPOUT | 274.7901 | 611943539504 | 2 | 5
242.755.AB.1 | KIT, SPOUT | 312.0236 | 611943539511 | 2.3 | 5
242.756.AB.1 | KIT, SPOUT | 312.0236 | 611943539528 | 2 | 5
242.757.AB.1 | INSERT, FLOW STRAIGHTENER | 70.9307 | 611943539573 | 2.3 | 5
242.796.AB.1 | KIT, SPOUT | 285.4332 | 611943539535 | 2 | 5
242.797.AB.1 | KIT, SPOUT | 285.4332 | 611943539542 | 2 | 5
242.798.AB.1 | KIT, SPOUT | 322.6666 | 611943539559 | 2 | 5
242.799.AB.1 | KIT, SPOUT | 322.6666 | 611943539566 | 2 | 5
242.802.AB.1 | OULET, FLOW STRAIGHT 1.0 GPM | 70.9307 | 611943543273 | 0.09 | 5
242.815.AB.1 | KIT, SPOUT CURVE FC 1.0 GPM | 339.1108 | 611943543990 | 2.3 | 5
242.816.AB.1 | KIT, SPOUT URBAN FC 1.0 GPM | 312.0236 | 611943544003 | 2 | 5
242.835.00.1 | KIT, DECK MOUNTING HARDWARDE EDGE | 36.5285 | 611943545079 | 0.144 | 5
242.843.AB.1 | Internal Mixer Repair Kit | 41.3589 | 611943546441 | 2.3 | 5
242.844.AB.1 | External Mixer Repair Kit | 40.1802 | 611943546458 | 2.3 | 5
242.845.AB.1 | External Mixer Repair Kit | 40.1802 | 611943182618 | 2.3 | 5
242.872.21.1 | KIT, COVER PLATE MOUNTING | 28.2775 | 611943546946 | 0.31 | 5
242.895.00.1 | HANDLE, MIXER Repair Kit | 60.6574 | 611943548049 | 0.288 | 5
242.979.AB.1 | ETRONIC 40 SOLENOID REPAIR KIT | 183.0933 | 611943566449 | 0.216 | 3 | X
242.980.AB.1 | HYTRONIC AB SOLENOID KIT | 183.0933 | 611943566456 | 0.207 | 3 | X
242.981.AB.1 | HYTRONIC 21 SOLENOID KIT | 197.3534 | 611943566463 | 0.172 | 5
242.982.AB.1 | HYTRONIC AB 21 SOLENOID KIT | 211.9833 | 611943566470 | 3 | 5
243.145.AB.1 | OUTLET KIT CACHE-TT 0.5 GPM SPY w/ KEY | 14.1214 | 611943101787 | 0.078 | 5
243.146.AB.1 | OUTLET KIT FOR EQ 1.0 GPM | 14.1214 | 611943101794 | 0.108 | 5
243.147.00.1 | MOUNTING HARDWARE FOR EQ RND SS NMIX | 26.4517 | 611943101800 | 0.071 | 5
243.148.00.1 | MOUNTING HARDWARE FOR EQ SQR SS NMIX | 26.4517 | 611943101817 | 0.071 | 5
243.149.00.1 | MOUNTING HARDWARE FOR EQ GN SS NMIX | 26.4517 | 611943101824 | 0.071 | 5
243.150.AB.1 | SPOUT SEALS EQ SS NMIX | 14.1214 | 611943101831 | 0.071 | 5
243.151.21.1 | MIXING HANDLE ASSY FOR EQ RND | 35.2805 | 611943024215 | 0.154 | 5
243.152.AB.1 | REPLACEMENT SOLENOID FOR EQ | 194.083 | 611943101848 | 0.139 | 3 | X
243.153.00.1 | BATTERY HOLDER FOR EQ | 26.4517 | 611943101855 | 0.349 | 3 | X
243.153.AB.1 | REPLACEMENT SOLENOID FOR EQ | 194.083 | 611943182601 | 0.139 | 5
243.154.00.1 | SSPS POWER CELL FOR EQ | 211.729 | 611943101862 | 0.768 | 5
243.155.AB.1 | REBUILD KIT FOR EQ DS MECH | 52.938 | 611943101879 | 0.192 | 5
243.156.AB.1 | REBUILD KIT FOR EQ DS 1070 | 141.1565 | 611943101886 | 0.201 | 5
243.157.AB.1 | INLET SUPPLY HOSE ASSEMBLY FOR EQ | 26.4517 | 611943101893 | 0.222 | 5
243.158.00.1 | CONTROL BOX HARDWARE KIT FOR EQ | 14.1214 | 611943101909 | 0.483 | 5
243.159.AB.1 | CONTROL BOX SEALS AND CHECKS KIT FOR EQ | 14.1214 | 611943101916 | 0.186 | 5
243.180.AB.1 | REBUILD KIT FOR EQ SS NMIX | 14.1214 | 611943101923 | 0.153 | 5
243.181.00.1 | COVER PLATE HARDWARE KIT FOR EQ | 21.1706 | 611943101947 | 0.254 | 5
243.259.00.1 | TRANSFORMER MULTI-USE HARDWIRE 5VA | 187.8081 | 611943117672 | 1.438 | 3 | X
243.260.00.1 | TRANSFORMER MULTI-USE HARDWIRE 5VA | 114.2773 | 611943118655 | 1.208 | 3 | X
243.264.21.1 | HYTRONIC FRONT WINDOW REPAIR KIT | 29.3638 | 611943017668 | 0.058 | 3 | X
243.283.21.1 | COVER PLATE ASSY - DECK MECH MIX 4P 4H | 98.9309 | 611943025113 | 0.756 | 5
243.284.21.1 | COVER PLATE ASSY - DECK MECH MIX 8P 4H | 143.9069 | 611943025120 | 1.312 | 5
243.285.21.1 | MIXING HANDLE ASSY FOR DECK MIX 4H | 26.4517 | 611943025137 | 0.36 | 5
243.286.00.1 | LOCATOR AND LIMIT KIT FOR DECK MECH MIX | 8.8172 | 611943025144 | 0.03 | 5
243.287.AB.1 | REPLACEMENT CARTRIDGE FOR DECK MECH MIX | 44.0977 | 611943025151 | 0.145 | 5
243.288.AB.1 | MOUNTING HARDWARE FOR DECK MECH MIX | 26.4517 | 611943025168 | 0.114 | 5
243.292.00.1 | MOUNTING HARDWARE FOR EQ RND-GN DS UMIX | 26.4517 | 611943024239 | 0.189 | 5
243.315.AB.1 | CHECK-VALVE INLINE | 38.4468 | 611943025380 | 0.081 | 3 | X
243.390.AB.1 | O-RING, 3/16 ID X 5/16 OD X 1/16 CS | 1.4907 | 611943115425 | 0.05 | 5
243.391.AB.1 | O-RING, 1/4 ID X 3/8 OD X 1/16 CS | 1.4907 | 611943115449 | 0.027 | 3 | X
243.392.AB.1 | O-RING, 5/16 OD X 7/16 ID X 1/16 CS | 1.4907 | 611943115456 | 0.026 | 5
243.393.AB.1 | O-RING, 2-1/8 ID X 2-5/16 OD X 3/32 CS | 2.9699 | 611943115463 | 0.018 | 5
243.535.AB.1 | Internal Mixer Repair Kit- PCA | 26.5788 | 611943144661 | 0.007 | 5
243.582.00.1 | VP PIN FOR NEW TURRETS | 4.0793 | 611943123031 | 0.017 | 5
243.625.AB.1 | tap aer CACHÉ M18,5x1 5.0L/min CF | 16.3055 | 611943148614 | 0.035 | 5
243.636.AB.1 | tap aer CACHÉ M18,5x1 3.8L/min spr CF | 16.3055 | 611943148850 | 0.035 | 5
243.637.AB.1 | tap aer CACHÉ M18,5x1 1.9L/min spr CF | 16.3055 | 611943148560 | 0.035 | 5
243.638.AB.1 | tap aer CACHÉ M18,5x1 1.3L/min spr CF | 16.3055 | 611943148911 | 0.035 | 5
243.669.AB.1 | retainer tap aerator lav-T CF | 26.0934 | 611943148904 | 0.035 | 5
243.670.AB.1 | retainer tap aerator lav-T CF | 26.0934 | 611943148928 | 0.035 | 5
243.671.AB.1 | hose compl lav-T-D CF | 57.0635 | 611943148935 | 0.125 | 5
243.688.AB.1 | bistable solenoid valve DN5 compl CF | 195.6546 | 611943148966 | 0.125 | 5
243.698.AB.1 | OUTLET KIT CACHE-TT 0.35 GPM SPY w/ KEY | 14.1214 | 611943128210 | 0.053 | 5
243.704.AB.1 | FILTER SCREEN WITH SEAL GASKET | 7.9968 | 611943128517 | 5.751 | 5
243.705.AB.1 | SS HOSE, 1/2'' X 3/8'' X 18'' W/ Screen | 21.367 | 611943128555 | 0.5 | 5
243.706.00.1 | EQ Low Flow SSPS Outlet/FC Control Kit | 16.2593 | 611943137397 | 0.055 | 5
243.867.00.1 | Long Life Battery Pack Replacement LTPS | 332.4546 | 611943138868 | 0.522 | 5
243.868.00.1 | Long Life Battery Conversion Kit LTPS | 443.7273 | 611943138882 | 0.599 | 3 | X
243.869.00.1 | Long Life Battery Pack - EQ Kit LTPS | 398.474 | 611943139261 | 0.519 | 5
243.870.00.1 | Long Life Batter Pack - EQ Adapter Cable | 69.1858 | 611943139247 | 0.5 | 5
244.004.AB.1 | FILTER SCREEN KIT IR FAUCET | 9.4875 | 611943580711 | 0.005 | 5
244.146.00.1 | fm lav-T-D CF | 35.8698 | 611943149895 | 0.5 | 5
244.152.00.1 | control lav-T compl CF | 146.7381 | 611943149963 | 0.5 | 5
244.156.00.1 | RFB hose DN6 L450 nipple 3/8 CF | 32.611 | 611943149901 | 0.5 | 5
244.158.00.1 | mains cable for function box lav-T-D CF | 32.611 | 611943149925 | 0.5 | 5
244.168.00.1 | OUTLET KIT CACHE-TT 0.5 GPM LAM w/ KEY | 14.1214 | 611943151256 | 0.036 | 5
244.169.00.1 | OUTLET KIT CACHE-TT 1.5 GPM LAM w/ KEY | 14.1214 | 611943151263 | 0.036 | 5
244.170.00.1 | OUTLET KIT CACHE-TT 1.0 GPM LAM w/ KEY | 14.1214 | 611943151270 | 0.036 | 5
244.171.00.1 | LUBRICANT PACKET | 7.7425 | 611943158248 | 0.035 | 5
244.455.00.1 | Oberteil Armaturenkörper WT-A-S Typ80 | 60.7152 | 611943154318 | 0.355 | 5
244.456.00.1 | E80 Solenoid Assembly | 235.6037 | 611943154325 | 0.097 | 5
244.457.00.1 | E80 O-ring/Filter Kit | 10.8626 | 611943154332 | 0.005 | 5
244.458.00.1T | Electronic Module E-Tronic | 233.5236 | 611943174958 | 0.25 | 5
244.459.00.1 | E80 Plug | 28.994 | 611943154356 | 0.005 | 5
244.462.00.1 | E80 Dual Supply User Mix Rebuild | 135.7946 | 611943154363 | 0.17 | 5
244.465.00.1 | E80 Dogpoint retain screw | 3.4899 | 611943154417 | 0.003 | 5
244.466.00.1 | E80 Dual Supply Internal Mix Rebuild | 61.7553 | 611943154424 | 0.17 | 5
244.467.00.1 | E80 Button (chrome) | 14.3526 | 611943154448 | 0.005 | 5
244.468.00.1 | E80 MOUNTING HARDWARE | 23.424 | 611943154455 | 0.175 | 5
244.484.00.1 | MIXER, USER CONT MECH ADA OSHPD LC | 502.2815 | 611943156251 | 2.89 | 5
244.485.00.1 | Edge Spout Kit | 416.9058 | 611943156770 | 2 | 5
244.486.00.1 | Edge Spout Kit | 521.7187 | 611943156268 | 2 | 5
244.507.00.1 | TRADITIONAL SPOUT NO MIXER | 352.2269 | 611943156978 | 3 | 5
244.508.00.1 | TRADITIONAL SPOUT W/ MIXER | 392.592 | 611943157005 | 3 | 5
244.592.00.1 | HYTRONIC SOLENOID REPAIR KIT | 223.9437 | 611943157500 | 0.2 | 5
244-006BL100JKABNF | RUBBER WASHER (BOX LOT 100) | 131.9811 | 611943580728 | 0.12 | 3 | X
244-006JKABNF | RUBBER SEAT WASHER | 1.3867 | 611943580735 | 0.004 | 3 | X
244-025JKNF | PIN WRENCH | 73.2882 | 611943119164 | 0.024 | 5
244-217JKNF | PACKING (ALL APPLICATIONS) | 11.1862 | 611943222437 | 0.022 | 5
245.469.00.1 | EloMo compl lav-T-D Typ80 BLE | 158.6408 | 611943177379 | 0.065 | 5
245.536.00.1 | BRAIDED HOSE KIT | 25.481 | 611943169855 | 0.131 | 5
245.537.00.1 | INLET SUPPLY HOSE ASSEMBLY FOR EQ | 26.4517 | 611943169862 | 0.157 | 5
245.582.00.1 | HOSE, BRAIDED, 5/16-24 X 3/8 PAIR | 34.8876 | 611943170417 | 0.22 | 5
245.998.00.1 | Battery CR-P2 6V (Single Blister Pack) | 21.1821 | 611943183318 | 0.09 | 3 | X
24-59NF | 59'' SS SHOWER HOSE | 52.7531 | 611943004569 | 0.672 | 5
24-59NFPVCW | White Vinyl Hose 59'' with gaskets | 58.0342 | 611943178789 | 0.787 | 5
24-69NF | 69'' SS SHOWER HOSE | 62.1366 | 611943004576 | 0.739 | 5
24-69NFPVCW | White Vinyl Hose 69'' with gaskets | 68.3537 | 611943178475 | 4.555 | 5
2500-002JKCP | ESCUTCHEON | 49.737 | 611943307738 | 0.598 | 5
2500-003JKCP | HANDLE LARGE TEMP | 46.1547 | 611943307745 | 0.598 | 5
2500-004JKCP | HANDLE SMALL ON-OFF | 22.9618 | 611943307752 | 0.287 | 5
2500-005JKCP | BUTTON INDEX | 10.8858 | 611943307769 | 0.035 | 3 | X
2500-005KJKCP | Run time Repair Kit - MVP 3600 | 11.3249 | 611943166755 | 0.003 | 5
2500-007JKNF | WASHER FIBER | 7.2918 | 611943373931 | 0.022 | 5
2500-009JKNF | SEAL LG-T+P | 8.3897 | 611943307776 | 0.027 | 5
2500-010JKNF | SEAL SM-T+P | 6.7371 | 611943307783 | 0.027 | 5
2500-011JKRBF | NUT, CAP | 7.4883 | 611943334505 | 0.087 | 5
2500-012JKRBF | NUT, CAP | 11.3364 | 611943334437 | 0.087 | 5
2500-014JKNF | WASHER | 10.8858 | 611943307790 | 0.021 | 5
2500-015JKNF | SCREW 10-24-1 1/2 | 6.7371 | 611943307806 | 0.027 | 5
2500-016JKNF | CLIP | 6.7371 | 611943307813 | 0.027 | 5
2500-017JKRBF | TWIN ELL | 28.2775 | 611943352592 | 0.087 | 5
2500-018JKNF | TUBE SM | 3.7904 | 611943431204 | 0.022 | 5
2500-019JKNF | TUBE LG | 5.0153 | 611943431211 | 0.022 | 5
250-001KJKABNF | STAINLESS STEEL SUPPLY HOSE | 16.4095 | 611943641061 | 0.154 | 5
2500-020JKNF | DECAL | 18.7438 | 611943321840 | 0.059 | 5
2500-023KJKNF | FILTER SET | 50.0606 | 611943338428 | 0.04 | 5
2500-024JKCP | NUT AND STEM, CARTRIDGE | 128.8378 | 611943346904 | 0.035 | 5
2500-025KJKRBF | INTEGRAL CHECK VALVE | 96.4117 | 611943338435 | 0.058 | 5
2500-027JKRBF | Cartridge Coupler | 68.7466 | 611943497415 | 0.52 | 5
250-004JKNF | NUT | 10.6662 | 611943478797 | 0.051 | 5
250-006KJKABNF | HOSE CONN. | 30.2998 | 611943641078 | 0.27 | 5
250-025KJKABNF | S.S. SUPPLY HOSE | 24.0365 | 611943566968 | 0.135 | 3 | X
250-026KJKABNF | HOSE, BRAIDED 5/16-24 X 3/8 QTY 1 | 19.9803 | 611943169893 | 0.107 | 5
250-027JKRBF | BRASS WASHER | 2.2996 | 611943119195 | 0.021 | 5
250-054JKRBF | NUT | 4.4722 | 611943119201 | 0.293 | 5
250-055JKNF | 3/4-16 HEX NUT | 6.0553 | 611943142520 | 0.068 | 5
250-056JKNF | 3/4 TOOTHED LOCK WASHER | 3.2241 | 611943142537 | 0.125 | 5
2500-600CP | TUB + SHOWER FITTING | 1485.2811 | 611943307110 | 7.5 | 5
2500-600XKCP | TUB + SHOWER FITTING | 1485.2811 | 611943149031 | 7.5 | 5
250-075JKABRBF | VALVE BODY | 125.059 | 611943641085 | 0.27 | 5
250-080JKCP | ESCUTCHEON | 31.0047 | 611943119218 | 0.13 | 5
250-082JKCP | HANDLE DECK ECSUTCHEON | 31.0047 | 611943496425 | 0.293 | 3 | X
250-083JKCP | HANDLE DECK ECSUTCHEON | 33.5124 | 611943496494 | 0.153 | 5
250-087JKRBF | RETAINER | 10.0884 | 611943119287 | 0.032 | 5
250-093JKRCF | SCREW | 3.1663 | 611943119317 | 0.061 | 5
250-094KJKABRBF | BODY ASSEMBLY | 127.5898 | 611943641092 | 1.02 | 5
2500-CP | TUB + SHOWER FITTING | 1368.8775 | 611943304638 | 7.35 | 5
2500CR45019 | TUB + SHOWER FTG W/DIVERTER +HAND SHOWER | 1996.9692 | 611943159078 | 15.752 | 30
2500-VOCCP | TUB + SHOWER,VLVE ONLY COMPLET | 1079.9891 | 611943307103 | 7.5 | 3 | X
2500-VOCP | VALVE ASSEMBLY | 1093.9487 | 611943312428 | 8.625 | 5
2500-VOCXKCP | VALVE ONLY COMPLETE | 1079.9891 | 611943365790 | 7.5 | 5
2500-XJKNF | CARTRIDGE ASSEMBLY - T/P | 228.3812 | 611943313272 | 0.27 | 3 | X
250-125KJKABNF | HOSE, SS BRAIDED 5/16-24 X 3/8 Qty 2 | 48.0614 | 611943156329 | 8 | 5
250-126KJKABNF | HOSE, BRAIDED 5/16-24 X 3/8 QTY 2 | 33.732 | 611943169909 | 0.206 | 5
250-180JKCP | ESCUTCHEON | 29.1673 | 611943119355 | 0.122 | 3 | X
250-187JKRBF | RETAINER | 4.4722 | 611943119362 | 0.03 | 5
2501-CP | TUB FITTING | 1344.0321 | 611943306816 | 7.5 | 5
250-200JKABNF | HARD GASKET | 3.1317 | 611943641122 | 0.003 | 3 | X
2502-211522 | SHOWER FITTING | 1329.5525 | 611943161996 | 8 | 5
2502-600CP | SHOWER FITTING | 1318.8401 | 611943307127 | 9.27 | 5
2502-CP | SHOWER FITTING | 1382.7332 | 611943307097 | 8 | 5
2502CR41980 | SHOWER FITTING | 2060.4232 | 611943473570 | 8.65 | 30
250-665PRKJKABCP | VALVE BODY ASSEMBLY, MVP | 429.0049 | 611943142056 | 5.67 | 5
250-765PRKJKABCP | MVP 250 valve body assembly | 429.0049 | 611943189495 | 5.67 | 5
252-011KJKNF | HOSE ASSEMBLY 5 FEET | 66.2621 | 611943119454 | 0.878 | 5
258-JKNF | EQ ESD Sensor asm. Liquid and Foam | 124.9435 | 611943175863 | 0.126 | 5
259-JKNF | EQ ESD Mounting Hardware | 17.75 | 611943175870 | 0.16 | 5
260-JKNF | EQ ESD Outlet Adapter Asm. Liquid | 5.5238 | 611943175887 | 0.016 | 5
261-JKABCP | STRAIGHT SHANK ASSY | 110.5563 | 611943641153 | 0.521 | 3 | X
261-JKNF | EQ ESD Outlet Adapter Asm. Foam | 7.2572 | 611943175894 | 0.016 | 5
265-002JKABCP | TUBE SPOUT | 127.5436 | 611943641184 | 0.356 | 5
269-JKNF | HEAT RESISTANT LEVER HANDLE | 25.0419 | 611943266417 | 0.12 | 5
274-004JKRBF | CAP | 33.5124 | 611943119607 | 0.114 | 3 | X
274-014JKRBF | CARTRIDGE CAP NUT | 33.5124 | 611943496289 | 0.108 | 3 | X
274-X245LJKABNF | LH LNG SLO-COMP.FLO-COM | 66.8746 | 611943580742 | 0.22 | 5
274-X245RJKABNF | RH LNG SLO-COMP.FLO-CON | 66.8746 | 611943580759 | 0.22 | 5
274-XTLHBL12JKABNF | LH LNG SLO-COMPRESSION | 612.9302 | 611943641214 | 2.57 | 3 | X
274-XTLHJKABNF | LH LNG SLO-COMPRESSION | 52.6722 | 611943641221 | 0.232 | 3 | X
274-XTLHJKTPF | LNG SLO-COMP UNIT | 54.8448 | 611943913441 | 0.205 | 5
274-XTRHBL12JKABNF | RH LNG SLO-COMPRESSION | 612.9302 | 611943641238 | 2.57 | 3 | X
274-XTRHJKABNF | RH LNG SLO-COMPRESSION | 52.6722 | 611943641245 | 0.232 | 3 | X
2760-009JKRBF | NUT | 15.0112 | 611943428082 | 0.062 | 5
29-006JKCP | VP WRENCH | 19.911 | 611943109363 | 0.042 | 5
293-006JKRCF | HANDLE | 21.0088 | 611943119768 | 0.09 | 5
293-202347 | WALL MOUNTED INSIDE SILL FAUCET | 184.376 | 611943019891 | 1.463 | 5
293-211231 | WALL MNTD INSIDE SILL FAUCET | 181.7643 | 611943121150 | 1.463 | 5
293-211871 | WALL MNTD INSIDE SILL FAUCET | 178.0317 | 611943121211 | 1.463 | 5
293-217728 | SILL FAUCET | 299.3466 | 611943161132 | 2 | 5
293-244CP | SILL FAUCET | 202.0451 | 611943119782 | 2 | 5
293-244RCF | SILL FAUCET | 174.172 | 611943119799 | 2 | 5
293-305417 | WALL MNTD INSIDE SILL FAUCET | 122.5052 | 611943184803 | 2 | 10
293-369COLDCP | SILL FAUCET | 148.1248 | 611943119812 | 2 | 3 | X
293-CP | WALL MNTD INSIDE SILL FAUCET | 160.5475 | 611943119706 | 1.463 | 3 | X
293-E27CP | SILL FAUCET | 278.28 | 611943119713 | 2 | 3 | X
293-RCF | WALL MNTD INSIDE SILL FITTING | 136.7653 | 611943119737 | 2 | 3 | X
293-XKRCF | SILL FAUCET | 136.7653 | 611943361464 | 2 | 5
299-TJKABCP | SPOUT NUT WITH WASHERS | 36.2396 | 611943580766 | 0.11 | 5
2-PPJKNF | PRE-PACK | 22.5226 | 611943237219 | 0.202 | 5
3-019JKABNF | INSERT, AERATOR 2.2 GPM | 14.1214 | 611943121464 | 0.024 | 5
3-024JKRCF | KEY, VP | 6.8643 | 611943226411 | 0.022 | 3 | X
3-045JKABNF | 0.5GPM Laminer VP INSERT ANTI | 20.4426 | 611943580773 | 0.03 | 5
305-201196 | SERVICE SINK FAUCET | 738.7173 | 611943001483 | 5.25 | 5
305-201709 | SERVICE SINK FAUCET | 705.0316 | 611943003951 | 5.25 | 5
305-201778AB | SERVICE SINK FAUCET | 588.9053 | 611943003975 | 5.25 | 5
305-202189 | SERVICE SINK FAUCET | 748.4012 | 611943565725 | 5.75 | 5
305-202369AB | SERVICE SINK FAUCET | 601.3627 | 611943567729 | 3.05 | 5
305-203412AB | SERVICE SINK FAUCET | 543.1436 | 611943566807 | 3.378 | 5
305-203480 | SERVICE SINK FAUCET | 616.5357 | 611943002015 | 5.25 | 5
305-204455RCF | SERVICE SINK FAUCET | 567.1223 | 611943019907 | 5.25 | 5
305-208542 | SERVICE SINK FAUCET | 707.0307 | 611943017231 | 5.25 | 5
305-208808 | SERVICE SINK FAUCET | 909.3301 | 611943017194 | 5.25 | 5
305-208988RCF | SERVICE SINK FAUCET | 582.8962 | 611943017415 | 5.25 | 5
305-209401RCF | SERVICE SINK FAUCET | 611.5204 | 611943018924 | 5.25 | 5
305-210064 | SERVICE SINK FAUCET | 738.7982 | 611943127428 | 5.25 | 5
305-215067RCF | SERVICE SINK FAUCET | 518.7604 | 611943129170 | 6.038 | 5
305-219393AB | SERVICE SINK FAUCET | 568.197 | 611943149055 | 4.25 | 5
305-221778ABRCF | SERVICE SINK FAUCET | 320.6328 | 611943158828 | 4.25 | 5
305-222241 | SERVICE SINK FAUCET | 757.5882 | 611943163181 | 5.25 | 5
305-CP | SERVICE SINK FAUCET | 500.6521 | 611943119843 | 3.378 | 3 | X
305CR43507 | SERVICE SINK FAUCET | 638.8157 | 611943538637 | 5.751 | 30
305-LEA | SERVICE SINK FAUCET | 291.5463 | 611943580780 | 3.378 | 5
305-LEARCF | SERVICE SINK FAUCET | 229.0861 | 611943580797 | 3.378 | 3 | X
305-LEAXKC | SERVICE SINK FAUCET w/ CHECK CARTRIDGE | 291.5463 | 611943136475 | 6.038 | 5
305-LEAXKCRCF | SERVICE SINK FAUCET w/ CHECK CARTRIDGE | 229.0861 | 611943136345 | 6.038 | 5
305-RCF | SERVICE SINK FAUCET | 388.6745 | 611943119911 | 4 | 3 | X
305-RCP | SERVICE SINK FAUCET | 485.2249 | 611943119928 | 4.25 | 3 | X
305-RRCF | SERVICE SINK FAUCET | 377.0607 | 611943119966 | 4.25 | 3 | X
305-RXKCCP | SERVICE SINK FAUCET w/ CHECK CARTRIDGE | 485.2249 | 611943136352 | 6.038 | 5
305-RXKCP | SERVICE SINK FAUCET | 485.2249 | 611943352295 | 4.25 | 5
305-RXKCRCF | SERVICE SINK FAUCET w/ CHECK CARTRIDGE | 377.0607 | 611943136369 | 6.038 | 5
305-RXKRCF | SERVICE SINK FAUCET | 377.0607 | 611943352301 | 4.25 | 5
305-SVBJKCP | SERVICE SINK V B SPOUT | 170.1737 | 611943120016 | 1.06 | 3 | X
305-SVBJKRCF | SERVICE SINK V B SPOUT | 155.2549 | 611943120023 | 1.06 | 5
305-VBCP | SERVICE SINK FAUCET | 630.4491 | 611943120047 | 5.25 | 3 | X
305-VBLEA | SERVICE SINK FAUCET | 440.7921 | 611943580803 | 5.25 | 3 | X
305-VBLEARCF | SERVICE SINK FAUCET | 341.0638 | 611943580810 | 5.25 | 3 | X
305-VBLEAXKC | SERVICE SINK FAUCET w/ CHECK CARTRIDGE | 341.0638 | 611943136376 | 6.038 | 5
305-VBRCF | SERVICE SINK FAUCET | 486.0107 | 611943120108 | 5.25 | 3 | X
305-VBRCP | SERVICE SINK FAUCET | 714.6808 | 611943120115 | 5.75 | 3 | X
305-VBRRCF | SERVICE SINK FAUCET | 474.4085 | 611943120139 | 5.75 | 3 | X
305-VBRXKCCP | SERVICE SINK FAUCET w/ CHECK CARTRIDGE | 614.9872 | 611943136383 | 6.038 | 5
305-VBRXKCP | SERVICE SINK FAUCET | 614.9872 | 611943350550 | 5.75 | 3 | X
305-VBRXKCRCF | SERVICE SINK FAUCET w/ CHECK CARTRIDGE | 474.4085 | 611943136390 | 6.038 | 5
305-VBRXKRCF | SERVICE SINK FAUCET | 474.4085 | 611943354923 | 5.75 | 3 | X
305-VBXKCCP | SERVICE SINK FAUCET w/ CHECK CARTRIDGE | 630.4376 | 611943136406 | 6.038 | 5
305-VBXKCP | SERVICE SINK FAUCET | 630.4376 | 611943355173 | 5.25 | 3 | X
305-VBXKCRCF | SERVICE SINK FAUCET w/ CHECK CARTRIDGE | 486.0107 | 611943136413 | 6.038 | 5
305-VBXKRCF | SERVICE SINK FAUCET | 486.0107 | 611943355166 | 5.25 | 3 | X
305-XKCCP | SERVICE SINK FAUCET w/ CHECK CARTRIDGE | 500.6521 | 611943136420 | 6.038 | 5
305-XKCP | SERVICE SINK FAUCET | 500.6521 | 611943356149 | 3.378 | 5
305-XKCRCF | SERVICE SINK FAUCET w/ CHECK CARTRIDGE | 388.6745 | 611943136437 | 6.038 | 5
305-XKRCF | SERVICE SINK FAUCET | 388.6745 | 611943358679 | 4 | 5
3-075JKABNF | CARTRIDGE, 0.35GPM SPRAY INSERT VP MALE | 19.7145 | 611943130695 | 0.004 | 5
308-003JKRBF | NUT | 8.3897 | 611943120542 | 0.084 | 5
312-005KJKNF | MOUNTING WALL HARDWARE 3/8 KIT | 18.4896 | 611943537869 | 0.145 | 5
312-ABCP | WALL MOUNTED GLASS FILLER | 237.9612 | 611943537807 | 2.3 | 3 | X
313-002JKCP | DISC | 25.9548 | 611943120573 | 0.082 | 5
313-005KJKABRBF | STEM ASSEMBLY | 30.8892 | 611943641252 | 0.046 | 5
313-036JKCP | HANDLE | 42.5261 | 611943120580 | 0.122 | 5
313-040JKABNF | RING | 8.3434 | 611943580834 | 0.041 | 5
313-XJKABNF | GLASS FILLER UNIT | 92.5751 | 611943641269 | 0.392 | 5
317-002JKABRBF | SLEEVE | 21.9448 | 611943641276 | 0.098 | 5
317-102JKABRBF | L H SLO-COMP SLEEVE | 21.9448 | 611943641283 | 0.104 | 5
317-103JKABRBF | R.H.SLO-COMP SLEEVE | 21.9448 | 611943641290 | 0.104 | 5
317-CHPD | WRISTBLADE HANDLE CHP INDEXES DISP PKG | 66.7937 | 611943154141 | 0.322 | 5
317CR43560 | 4'' BLADE HANDLES A.M. | 152.5854 | 611943542016 | 0.623 | 30
317-JKCP | 4'' BLADE HANDLE CHP KIT | 65.1643 | 611943170066 | 0.322 | 3 | X
317-JKSAM | 4in BLADE HANDLE A.M | 71.6356 | 611943473853 | 0.246 | 5
317-PRJKCEF | 4'' BLADE HANDLES | 149.7773 | 611943232320 | 0.452 | 5
317-PRJKCP | 4'' BLADE HANDLES | 130.2477 | 611943120702 | 0.452 | 3 | X
317-PRJKSAM | 4'' BLADE HANDLES A.M. | 143.2944 | 611943460136 | 0.562 | 5
318-JKCP | PLAIN WHEEL HANDLE | 30.6927 | 611943120795 | 0.122 | 5
319-003JKABCP | PSH BUTTON CAP | 36.4476 | 611943641306 | 0.171 | 5
319-012JKRBF | BRASS WASHER | 2.473 | 611943120856 | 0.021 | 3 | X
319-035JKABNF | LEATHER WASHER | 3.3512 | 611943580858 | 0.012 | 3 | X
319-040JKABNF | O-RING .319 X .070 | 3.3512 | 611943580865 | 0.021 | 3 | X
319-140JKABNF | O-RING .295 X .079 | 3.3512 | 611943580872 | 0.005 | 5
319-COLDJKCP | 6'' BLADE HANDLE COLD | 77.4021 | 611943120801 | 0.43 | 5
319-HOTJKCP | 6'' BLADE HANDLE HOT | 77.4021 | 611943120818 | 0.43 | 5
319-PRJKCP | 6'' BLADE HANDLES | 154.6308 | 611943120832 | 0.878 | 3 | X
320-003JKNF | BUTTON HOT (RED) | 6.7371 | 611943306472 | 0.022 | 5
320-004JKNF | BUTTON COLD (BLUE) | 6.7371 | 611943306489 | 0.022 | 5
324-202236AB | GLASS FILLER | 450.9498 | 611943561567 | 1.725 | 5
324-207500AB | GLASS FILLER | 534.6846 | 611943018832 | 1.725 | 5
324-210169AB | GLASS FILLER | 441.5663 | 611943023089 | 4.5 | 5
324-210580AB | GLASS FILLER | 549.3607 | 611943024420 | 1.725 | 5
324-212070AB | GLASS FILLER | 450.0022 | 611943119416 | 1.725 | 5
324-218820AB | GLASS FILLER | 411.2434 | 611943178369 | 1.725 | 10
324-765PSHABCP | GLASS FILLER METERING | 425.9195 | 611943190118 | 1.725 | 3 | X
324-ABCP | GLASS FILLER | 242.3755 | 611943571191 | 1.725 | 3 | X
327-001KJKNF | GRID DRAIN WASHER REPL. KIT | 14.5837 | 611943414191 | 0.034 | 5
327-ACOCP | STRAINER WASTE LESS OVERFLOW | 57.7222 | 611943300449 | 0.863 | 5
327CR20345 | STRAINER WASTE LESS OVERFLOW | 61.7899 | 611943288426 | 0.863 | 30
327-X1-12TPCP | STRAINER WASTE 1 1/2 OD TP | 151.1063 | 611943470364 | 0.75 | 3 | X
327-XBN | Grid Strainer Waste Brushed Nickel | 43.977 | 611943190699 | 0.875 | 3 | X
327-XCP | STRAINER WASTE | 39.9722 | 611943414160 | 0.875 | 3 | X
327-XMB | Grid Strainer Waste Matte Black | 45.9672 | 611943190705 | 0.875 | 3 | X
3300-002JKNOR | OMNI VR OUTLET L-210-VR-0.5 | 81.1347 | 611943015732 | 1.02 | 10
3300-003KJKABNF | METERMIX ACTUATOR | 59.6058 | 611943488772 | 0.22 | 3 | X
3300-004JKNOR | OMNI OUTLET SPANNER WRENCH | 10.7817 | 611943015749 | 1.02 | 10
3300-005JKNOR | 10-32 X .5 PENTA-PLUS VR SCREW | 10.3657 | 611943015756 | 1.02 | 10
3300-006JKABNF | METERMIX WASHER | 3.1317 | 611943580896 | 0.021 | 5
3300-006JKNOR | #25 PENTA-PLUS DRIVER BIT | 99.4972 | 611943015763 | 1.02 | 10
3300-008JKNOR | 3/8 PENTA NUT SOCKET DRIVER | 377.6847 | 611943121129 | 1.02 | 10
3300-019KJKABNF | MIXING STEM KIT v2 | 57.9765 | 611943580919 | 0.091 | 5
3300-103KJKABNF | METERMIX ACTUATOR + UNIT | 95.2214 | 611943580926 | 0.22 | 3 | X
3300-402JKCP | HANDLE KIT | 41.7981 | 611943123161 | 0.617 | 5
3300-404JKRBF | RETAINER | 39.822 | 611943121396 | 0.247 | 5
3300-405JKNF | THRUST BEARING | 45.1031 | 611943123185 | 0.039 | 5
3300-412KJKAB | ACTUATOR ASSEMBLY | 81.7125 | 611943121372 | 0.159 | 3 | X
3300-418KJKABNF | METERMIX ACTUATOR AND MVP CARTRIDGE | 129.0343 | 611943123178 | 1.02 | 5
3300-422KJKNF | HANDLE-HUB REPLACEMENT KIT | 105.0094 | 611943134549 | 1.241 | 5
3300-433KJKNF | 3600 FIELD SERVICE REPAIR KIT | 196.3942 | 611943137632 | 1.712 | 5
3300-434KJKNOR | 3600NOR FIELD SERVICE REPAIR KIT | 204.079 | 611943141769 | 1.25 | 5
3300-443JKNF | Washer | 7.4151 | 611943192945 | 0.021 | 5
3300-505JKABNF | Filter 50 Mesh, Natural Color | 3.7771 | 611943193683 | 0.012 | 3 | X
332-203833AB | SINGLE SINK FAUCET | 425.0875 | 611943000912 | 2.5 | 5
332-204066AB | SINGLE SINK FAUCET | 388.0274 | 611943017019 | 2.5 | 5
332-205183AB | SINGLE SINK FAUCET | 488.2757 | 611943026882 | 2.5 | 5
332-205234AB | SINGLE SINK FAUCET | 619.9563 | 611943001803 | 2.5 | 5
332-209738 | LABORATORY SINK FAUCET | 769.098 | 611943020149 | 2.5 | 5
332-210645AB | SINGLE SINK FAUCET | 348.633 | 611943024635 | 2.5 | 5
332-213930AB | SINGLE SINK FAUCET | 538.1976 | 611943124960 | 2.5 | 5
332-215537AB | SINGLE SINK FAUCET | 396.2437 | 611943132484 | 2.5 | 5
332-215737AB | WALL MOUNTED SINK FAUCET | 542.2653 | 611943130893 | 3.105 | 5
332-216855AB | SINGLE SINK FAUCET | 397.5611 | 611943135768 | 2.5 | 5
332-218787AB | SINGLE SINK FAUCET | 486.2187 | 611943142025 | 2.5 | 5
332-219234AB | SINGLE SINK FAUCET | 380.7355 | 611943146085 | 2.5 | 5
332-220499AB | SINGLE SINK FAUCET | 447.5639 | 611943151522 | 3 | 5
332-221702AB | SINGLE SINK FAUCET | 439.648 | 611943158613 | 2.5 | 5
332-ABCP | SINGLE SINK FAUCET | 369.168 | 611943475147 | 2.5 | 3 | X
332CR44163AB | WALL MOUNT PRE-RINSE LF | 1034.3429 | 611943015770 | 2.5 | 30
332CR44574 | MORTUARY FITTING | 1371.5585 | 611943129552 | 2.5 | 30
332CR44626 | MORTUARY FITTING | 1404.2736 | 611943131531 | 2.5 | 30
332CR45284AB | SINGLE SINK FAUCET | 808.5271 | 611943169725 | 2.5 | 30
332CR45362 | SINGLE SERVICE SINK FAUCET | 612.5142 | 611943176280 | 2.5 | 30
332-DJ13ABCP | SINGLE SINK FAUCET | 538.3825 | 611943571207 | 2.7 | 5
332-DJ13E35ABCP | SINK FAUCET | 538.3825 | 611943110468 | 2.7 | 5
332-DJ18ABCP | SINGLE SINK FAUCET | 555.5431 | 611943571214 | 2.7 | 5
332-DJ18E1ABCP | SINGLE SINK FAUCET | 577.3146 | 611943571221 | 2.875 | 5
332-DJ18E35ABCP | SINK FAUCET | 555.5431 | 611943110475 | 2.7 | 5
332-DJ21ABCP | SINGLE SINK FAUCET | 534.1299 | 611943549220 | 4.094 | 5
332-DJ24ABCP | SINGLE SINK FAUCET | 543.756 | 611943549237 | 3.65 | 5
332-DJ26ABCP | SINGLE SINK FAUCET | 603.7086 | 611943549244 | 3.7 | 5
332-E35ABCP | KITCHEN SINK FAUCET | 369.168 | 611943487591 | 2.5 | 3 | X
332-L12ABCP | SINGLE SINK FAUCET | 401.2474 | 611943571238 | 2.7 | 5
332-L12E35ABCP | SINK FAUCET | 401.2474 | 611943110482 | 3.105 | 5
332-LESAB | SINGLE SINK FAUCET | 296.1803 | 611943580940 | 3.45 | 3 | X
332-LESHAB | SINGLE SINK FAUCET | 260.2411 | 611943580957 | 3 | 5
332-XKABCP | SINGLE SINK FAUCET | 369.168 | 611943571252 | 2.5 | 5
333-004KJKCP | 4in COVER PLATE W/ LOCATING PIN | 77.2865 | 611943133573 | 1.076 | 3 | X
333-008KJKCP | 8in COVER PLATE W/ LOCATING PIN | 124.331 | 611943133580 | 1.602 | 5
333-020JKABRBF | STEM | 11.66 | 611943641313 | 0.076 | 5
333-026JKABRBF | RETAINER | 4.53 | 611943478964 | 0.031 | 3 | X
333-027JKABNF | FELT WASHER | 3.1317 | 611943581015 | 0.011 | 3 | X
333-028JKABRBF | BRASS WASHER | 3.1317 | 611943641320 | 0.021 | 5
333-039JKABNF | NICKEL SILVER WASHER | 2.4499 | 611943641337 | 0.022 | 5
333-040JKABNF | RUBBER CUP WASHER | 7.2572 | 611943581022 | 0.021 | 3 | X
333-044KJKABCP | STEM | 36.4476 | 611943641344 | 0.126 | 5
333-049KJKABCP | BUTTON ASSEMBLY 'H' | 156.0638 | 611943641351 | 0.124 | 5
333-051JKABNF | SCREW | 2.4499 | 611943581039 | 0.021 | 5
333-052JKABNF | NUT | 2.4499 | 611943641368 | 0.021 | 5
333-073JKABNF | DASHPOT | 29.3522 | 611943641375 | 0.04 | 5
333-073KJKABNF | SLOW DASHPOT ASSY | 30.8199 | 611943581046 | 0.044 | 3 | X
333-075JKABNF | DASHPOT | 30.8199 | 611943581053 | 0.072 | 3 | X
333-097BL100JKABNF | NUT (BOX LOT 100) | 289.8938 | 611943581060 | 0.37 | 3 | X
333-097JKABNF | NUT | 3.1317 | 611943581077 | 0.014 | 5
333-103JKNF | RUBBER WASHER | 2.2996 | 611943122690 | 0.016 | 3 | X
333-144KJKABCP | BUTTON ASSEMBLY | 36.4476 | 611943641382 | 0.126 | 5
333-149KJKABCP | BUTTON ASSEMBLY | 156.0638 | 611943641399 | 0.118 | 5
333-244KJKABCP | BUTTON ASSEMBLY | 36.4476 | 611943641405 | 0.126 | 5
333-249KJKABCP | BUTTON ASSEMBLY | 156.0638 | 611943641412 | 0.118 | 5
333-321JKNF | PAN HEAD SCREW | 2.2996 | 611943303198 | 0.022 | 5
333-336COLDABCP | SNGL WATER INLET FCT, METERING | 405.0147 | 611943476922 | 2.3 | 5
333-336PSHABCP | SNGL WATER INLET FTG, METERING | 405.0147 | 611943476939 | 2 | 3 | X
333-336PSHVPAABCP | SNGL WATER INLET FCT, METERING | 500.9526 | 611943476946 | 2.3 | 5
333-765E39PSHABCP | SNGLE WATER INLET FTG,METERING | 308.4874 | 611943188856 | 2.15 | 3 | X
333-765E39VPSHABCP | SNGLE WATER INLET FTG,METERING | 308.4874 | 611943188863 | 2.15 | 5
333-765PRABCP | SNGL WATER INLET FCT, METERING | 676.442 | 611943188870 | 4.003 | 5
333-765PSHABCP | SNGLE WATER INLET FTG,METERING | 308.4874 | 611943188887 | 2.491 | 3 | X
333-765PSHSDWABCP | SINGLE WATER METERING FAUCET | 308.4874 | 611943188894 | 2.168 | 10
333-765PSHVPAABCP | SNGL WATER INLET FCT, METERING | 386.7215 | 611943188900 | 1.75 | 3 | X
333CR45735AB | SNGL WATER INLET FCT, METERING | 464.0081 | 611943191993 | 2.826 | 30
333-E2805-336CAB | SINGLE FAUCET METERING | 486.4383 | 611943580964 | 2 | 5
333-E2805-765PSHAB | SINGLE FAUCET METERING | 431.293 | 611943188917 | 1.75 | 3 | X
333-SLOE12COLDABCP | SINGLE FAUCET METERING | 293.534 | 611943476960 | 1.75 | 5
333-SLOE12HOTABCP | SINGLE FAUCET METERING | 293.534 | 611943571306 | 1.75 | 5
333-SLOE12PSHABCP | SINGLE FAUCET METERING | 293.534 | 611943476977 | 1.75 | 5
333-SLOLEOPSHAB | SINGLE FAUCET METERING | 288.5302 | 611943580988 | 3 | 5
333-XBPSHJKABNF | PUSH BUTTON UNIT (FOR 748) | 168.9603 | 611943641429 | 0.438 | 5
333-XCOLDJKABNF | PUSH BUTTON UNIT (COLD INDEX) | 130.5597 | 611943641436 | 0.424 | 5
333-XHOTJKABNF | PUSH BUTTON UNIT (HOT INDEX) | 130.5597 | 611943641443 | 0.424 | 5
333-XPSHJKABNF | PUSH BUTTON UNIT (PSH INDEX) | 130.5597 | 611943478995 | 0.414 | 3 | X
333-XSLOCJKABNF | SLOW PUSH BUTTON UNIT (COLD) | 143.8491 | 611943580995 | 0.52 | 3 | X
333-XSLOHOTJKABNF | SLOW PUSH BUTTON UNIT (HOT) | 143.8491 | 611943641450 | 0.52 | 5
333-XSLOPJKABNF | SLOW PUSH BUTTON UNIT (PSH) | 143.8491 | 611943581008 | 0.52 | 3 | X
334-304751AB | WALL MNTD WOK FILLER FITTING | 477.6326 | 611943177485 | 2.778 | 10
334-ABCP | WALL MNTD WOK FILLER FITTING | 384.3063 | 611943476984 | 2.7 | 3 | X
334-DJ21ABCP | WOK FILLER FAUCET | 541.0635 | 611943549251 | 3.91 | 5
334-DJ24ABCP | WOK FILLER FAUCET | 550.6434 | 611943549268 | 4 | 5
334-DJ26ABCP | WOK FILLER FAUCET | 610.6653 | 611943549275 | 4.05 | 5
335-002KJKABRBF | STEM ASSEMBLY | 24.753 | 611943641467 | 0.088 | 5
335-005JKABCP | CAP | 36.4476 | 611943641474 | 0.111 | 5
335-007KJKCP | HOT PSH TILT HANDLE | 138.3831 | 611943123321 | 0.359 | 5
335-009JKNF | SCREW | 4.4722 | 611943123338 | 0.021 | 5
335-107KJKCP | COLD PUSH TILT HANDLE | 138.3831 | 611943123345 | 0.359 | 5
335-207KJKCP | PLAIN PSH TILT HANDLE | 138.3831 | 611943123352 | 0.382 | 5
335-E12COLDABCP | SINGLE FAUCET METERING | 382.7463 | 611943476991 | 2 | 5
335-E12HOTABCP | SINGLE FAUCET METERING | 382.7463 | 611943549619 | 2 | 5
335-E12PSHABCP | SINGLE FAUCET METERING | 382.7463 | 611943477004 | 2 | 5
335-XJKABNF | UNIT TIP-TAP (HDL NOT INCLD) | 139.296 | 611943479022 | 0.335 | 3 | X
336-402KJKCP | COLD PSH TILT HANDLE ASSY. | 126.7578 | 611943262235 | 0.359 | 5
336-403KJKCP | HOT PSH TILT HANDLE ASSY | 126.7578 | 611943262242 | 0.359 | 5
336-404KJKCP | PSH TILT HANDLE ASSY | 126.7578 | 611943262259 | 0.434 | 5
337-CP | OFFSET STRAINER WASTE | 151.2103 | 611943244002 | 1.582 | 3 | X
339-765PSHCP | URINAL VALVE | 193.2625 | 611943190200 | 1.39 | 3 | X
3400-002JKCP | HANDLE KIT | 28.6011 | 611943424299 | 0.584 | 5
340-004JKABNF | CELCON WASHER | 3.1317 | 611943581084 | 0.198 | 3 | X
340-012JKABRCF | REDUCER NIPPLE 1'' | 14.1792 | 611943641481 | 0.095 | 5
3400-ABCP | LAVATORY FITTING, DECK MNTD 4'' | 433.5349 | 611943449414 | 4.492 | 3 | X
3400-E39VPABCP | LAVATORY FITTING, DECK MNTD 4'' | 433.5349 | 611943127510 | 4.124 | 3 | X
3400-TABCP | LAVATORY FAUCET METERING | 541.4679 | 611943482992 | 5.479 | 3 | X
340-240JKABCP | TUBE SPOUT | 87.9758 | 611943641504 | 0.353 | 5
349-100328CP | SERVICE SINK FAUCET | 429.3978 | 611943123932 | 2.879 | 5
349-205198AB | PANTRY SINK FAUCET | 406.2858 | 611943001506 | 3 | 5
349-205637AB | PANTRY SINK FAUCET | 456.6585 | 611943015695 | 2.879 | 5
349-206098AB | SERVICE SINK FAUCET | 371.2943 | 611943015565 | 2.879 | 5
349-206446AB | PANTRY SINK FAUCET | 376.1594 | 611943003586 | 3 | 5
349-206621 | PANTRY SINK FAUCET | 361.2521 | 611943015633 | 2.879 | 5
349-206622 | PANTRY SINK FAUCET | 361.2521 | 611943004040 | 2.879 | 5
349-206965 | SERVICE SINK FAUCET | 396.2784 | 611943015541 | 2.879 | 5
349-207046AB | PANTRY SINK FAUCET | 404.1942 | 611943005733 | 2.879 | 5
349-207109 | PANTRY SINK FAUCET | 396.2784 | 611943005788 | 2.879 | 5
349-207414AB | PANTRY SINK FAUCET | 380.2733 | 611943006044 | 2.879 | 5
349-208783AB | PANTRY SINK FAUCET | 470.699 | 611943017132 | 2.879 | 5
349-208963AB | PANTRY SINK FAUCET | 465.4757 | 611943026547 | 2.879 | 5
349-209044 | SERVICE SINK FAUCET | 515.5016 | 611943018467 | 2.879 | 5
349-211572AB | SERVICE SINK FAUCET | 356.3755 | 611943027155 | 2.879 | 5
349-214995AB | PANTRY SINK FAUCET | 381.244 | 611943130145 | 2.879 | 5
349-215274 | SERVICE SINK FAUCET | 557.161 | 611943129835 | 3 | 5
349-217509AB | PANTRY SINK FAUCET | 417.7841 | 611943147198 | 4.9 | 5
349-80102CP | MORTUARY FITTING | 1322.8962 | 611943209032 | 5.5 | 5
349-ABCP | PANTRY SINK FAUCET | 356.8493 | 611943475154 | 3 | 3 | X
349CR43936 | MORTUARY FITTING | 1194.5322 | 611943132743 | 5.5 | 30
349CR45298AB | PANTRY SINK FAUCET | 305.09 | 611943167851 | 3 | 30
349CR45520AB | SINK FAUCET | 775.8583 | 611943184797 | 3.45 | 30
349-E1ABCP | SERVICE SINK FAUCET | 411.9367 | 611943571320 | 3 | 3 | X
349-E35ABCP | KITCHEN SINK BAR FAUCET | 355.4163 | 611943487607 | 3.45 | 5
349-E35XKABCP | SINK FAUCET | 356.8493 | 611943110512 | 3 | 5
349-L12ABCP | PANTRY SINK FAUCET | 387.8887 | 611943571351 | 3 | 3 | X
349-L12E35ABCP | SINK FAUCET | 387.8887 | 611943110499 | 3 | 5
349-L8ABCP | PANTRY SINK FAUCET | 422.522 | 611943571368 | 3 | 3 | X
349-L9ABCP | PANTRY SINK FAUCET | 387.8887 | 611943571375 | 3.45 | 3 | X
349-L9E35ABCP | SINK FAUCET | 387.8887 | 611943110505 | 3 | 5
349-LESAB | PANTRY SINK FAUCET | 279.9788 | 611943581091 | 5 | 3 | X
349-LESHAB | PANTRY SINK FAUCET | 245.5188 | 611943581107 | 2.248 | 3 | X
349-LESHXKAB | PANTRY SINK FAUCET | 245.5188 | 611943581114 | 2.273 | 3 | X
349-LESXKAB | PANTRY SINK FAUCET | 279.9788 | 611943581121 | 5 | 3 | X
349-XKABCP | PANTRY SINK FAUCET | 356.8493 | 611943571412 | 3 | 3 | X
3500-001KJKBN | 4'' cover plate brushed nickel | 95.857 | 611943184551 | 1 | 5
3500-001KJKCP | ASSY, COVER PLATE 4 IN | 87.1438 | 611943512224 | 1 | 3 | X
3500-001KJKMB | 4'' Cover Plate Assembly MB | 95.0597 | 611943169572 | 1 | 5
3500-002KJKBN | 8'' cover plate brushed nickel | 155.4744 | 611943184568 | 1.325 | 5
3500-002KJKCP | ASSY, COVER PLATE 8 IN | 141.3414 | 611943512231 | 1.325 | 3 | X
3500-002KJKMB | 8'' Cover Plate Assembly MB | 154.1917 | 611943169596 | 1.325 | 5
3500-003KJKABNF | KIT, EXTERNAL MIXER | 92.4827 | 611943581169 | 0.14 | 5
3500-004KJKCP | KIT, HANDLE | 28.4855 | 611943512255 | 0.232 | 5
3500-005JKCP | BUTTON, COVER | 5.2926 | 611943543914 | 0.015 | 5
3500-009JKCP | BUTTON, PLUG INTERNAL MIX | 7.523 | 611943125097 | 0.027 | 5
3500-013KJKABNF | KIT, INTERNAL MIXER | 52.3025 | 611943125080 | 0.049 | 5
3500-015JKCP | KIT, MANUAL HANDLE | 33.2119 | 611943553838 | 0.242 | 5
3500-016JKRBF | KIT, CAP NUT | 27.5611 | 611943553845 | 0.021 | 5
3500-033KJKABNF | Actuator Assembly | 60.6797 | 611943192938 | 0.2 | 5
3500-133KJKABNF | Actuator + Cartridge Kit | 95.7543 | 611943192921 | 0.22 | 5
3500-215222AB | LAV FAUCET, MANUAL METERING | 325.937 | 611943141622 | 3.4 | 5
3500-219725AB | MANUAL METERING FAUCET | 334.2111 | 611943150853 | 3.4 | 5
3500-306950AB | LAV FAUCET, MANUAL METERING | 345.5244 | 611943187088 | 3.9 | 10
3500-4E2805ABCP | LAV FAUCET, MANUAL METERING | 406.7596 | 611943512163 | 4.7 | 3 | X
3500-4E39VPABCP | LAV FAUCET, MANUAL METERING | 406.7596 | 611943127527 | 4.2 | 5
3500-8E2805ABCP | LAV FAUCET, MANUAL METERING | 456.0575 | 611943512194 | 5.02 | 3 | X
3500-8E39VPABCP | LAV FAUCET, MANUAL METERING | 456.0575 | 611943127534 | 4.52 | 5
3500-E2805ABCP | LAV FAUCET, MANUAL METERING | 327.497 | 611943512132 | 3.9 | 3 | X
3500-E39VPABCP | LAV FAUCET, MANUAL METERING | 327.497 | 611943127541 | 3.4 | 5
3501-202327AB | LAV FAUCET, MANUAL METERING | 439.6134 | 611943568689 | 5.751 | 5
3501-221876AB | LAV FAUCET, MANUAL METERING​ | 364.6496 | 611943159627 | 3.6 | 5
3501-305491AB | FAUCET, MANUAL METERING | 364.5802 | 611943179342 | 3.6 | 10
3501-4E2805ABCP | LAV FAUCET, MANUAL METERING | 424.371 | 611943512170 | 4.241 | 3 | X
3501-4E39VPABCP | LAV FAUCET, MANUAL METERING | 424.371 | 611943127558 | 4.4 | 5
3501-8E2805ABCP | LAV FAUCET, MANUAL METERING | 473.6689 | 611943512200 | 4.561 | 5
3501-8E39VPABCP | LAV FAUCET, MANUAL METERING | 473.6689 | 611943127565 | 4.72 | 5
3501-E2805ABCP | LAV FAUCET, MANUAL METERING | 345.1431 | 611943512149 | 3.441 | 3 | X
3501-E39VPABCP | LAV FAUCET, MANUAL METERING | 345.1431 | 611943127572 | 3.6 | 5
350-200551AB | PANTRY SINK FAUCET | 467.6598 | 611943004446 | 2.879 | 5
350-200775AB | BAR/PANTRY FAUCET | 469.3585 | 611943560997 | 3 | 5
350-201298AB | DECK MOUNTED SINK FAUCET | 387.1607 | 611943119133 | 2.879 | 5
350-201454AB | BAR FAUCET | 433.9162 | 611943002787 | 2.879 | 5
350-201736AB | BAR FAUCET | 418.5121 | 611943559670 | 11.386 | 5
350-201908AB | BAR FAUCET | 378.6208 | 611943560102 | 3.311 | 5
350-202262AB | BAR SINK FAUCET | 436.1119 | 611943018283 | 2.879 | 5
350-202391AB | PANTRY SINK FAUCET | 410.8158 | 611943016258 | 2.879 | 5
350-202394AB | BAR SINK FAUCET | 456.5198 | 611943017576 | 2.879 | 5
350-202784AB | BAR/PANTRY FAUCET | 262.691 | 611943563783 | 3 | 5
350-202979AB | BAR FAUCET | 489.0153 | 611943000448 | 2.879 | 5
350-203108AB | BAR FAUCET | 376.3443 | 611943567682 | 2.879 | 5
350-203228AB | KITCHEN SINK BAR FAUCET | 521.3258 | 611943135713 | 3 | 5
350-203323AB | PANTRY SINK FAUCET | 513.2829 | 611943566692 | 3 | 5
350-203383AB | PANTRY SINK FAUCET | 357.5542 | 611943123444 | 2.879 | 5
350-203500AB | PANTRY SINK FAUCET | 407.1641 | 611943016128 | 2.879 | 5
350-203762AB | BAR/PANTRY FAUCET | 421.0775 | 611943005931 | 3.311 | 5
350-203959AB | PANTRY SINK FAUCET | 378.6208 | 611943569198 | 5.751 | 5
350-204168AB | KITCHEN SINK BAR FAUCET | 414.0746 | 611943120337 | 2.879 | 5
350-204702AB | DECK MOUNTED SINK FAUCET | 423.3541 | 611943123864 | 2.879 | 5
350-204739AB | BAR FAUCET | 493.5683 | 611943003388 | 2.879 | 5
350-204892AB | PANTRY SINK FAUCET | 473.1604 | 611943000967 | 2.879 | 5
350-205034AB | BAR FAUCET | 586.6172 | 611943004934 | 2.879 | 5
350-205178AB | PANTRY SINK FAUCET | 418.7894 | 611943005108 | 3.311 | 5
350-205222AB | PANTRY SINK FAUCET | 466.8855 | 611943004903 | 2.879 | 5
350-205247AB | PANTRY SINK FAUCET | 389.599 | 611943129293 | 3.45 | 5
350-205439AB | PANTRY SINK FAUCET | 386.9064 | 611943012052 | 2.879 | 5
350-205471AB | PANTRY SINK FAUCET | 380.6662 | 611943012045 | 2.879 | 5
350-205599AB | PANTRY SINK FAUCET | 439.8676 | 611943019013 | 2.879 | 5
350-206143AB | DECK MOUNTED SINK FAUCET | 399.4563 | 611943130404 | 3.311 | 5
350-206334AB | SINK FAUCET | 477.3668 | 611943026769 | 2.879 | 5
350-206510 | PANTRY SINK FAUCET | 572.0104 | 611943003791 | 3.311 | 5
350-206538AB | BAR SINK FAUCET | 435.9617 | 611943129200 | 2.879 | 5
350-206592AB | DECK MOUNTED SINK FAUCET | 389.599 | 611943122928 | 2.879 | 5
350-206905AB | PANTRY SINK FAUCET | 482.0354 | 611943004750 | 2.879 | 5
350-207353AB | SINK FAUCET | 377.4767 | 611943017460 | 2.879 | 5
350-207553AB | PANTRY SINK FAUCET | 521.1525 | 611943006211 | 2.879 | 5
350-207897AB | PANTRY SINK FAUCET | 457.71 | 611943137403 | 3 | 5
350-208107AB | BAR FAUCET | 437.3484 | 611943016449 | 2.879 | 5
350-208116AB | PANTRY SINK FAUCET | 455.526 | 611943023287 | 2.879 | 5
350-208299AB | PANTRY SINK FAUCET | 455.526 | 611943020064 | 2.879 | 5
350-208366AB | BAR FAUCET | 417.4143 | 611943017637 | 2.879 | 5
350-208439AB | BAR SINK FAUCET | 465.9033 | 611943129965 | 3 | 5
350-208477AB | SINK FAUCET | 407.6379 | 611943017217 | 2.879 | 5
350-209611AB | PANTRY SINK FAUCET | 463.072 | 611943128999 | 3 | 5
350-209643AB | PANTRY SINK FAUCET | 505.2745 | 611943019884 | 2.879 | 5
350-209702AB | PANTRY SINK FAUCET | 455.3757 | 611943025021 | 2.879 | 5
350-209867AB | PANTRY SINK FAUCET | 424.995 | 611943025793 | 2.879 | 5
350-210075AB | PANTRY SINK FAUCET | 430.8655 | 611943027087 | 2.879 | 5
350-210113AB | PANTRY SINK FAUCET | 391.2977 | 611943023058 | 2.879 | 5
350-210154AB | PANTRY SINK FAUCET | 462.6907 | 611943128067 | 2.879 | 5
350-210197AB | PANTRY SINK FAUCET | 387.1722 | 611943024673 | 2.879 | 5
350-210520AB | PANTRY SINK FAUCET | 616.4202 | 611943024031 | 2.879 | 5
350-210936AB | BAR SINK FAUCET | 480.7412 | 611943025779 | 2.879 | 5
350-210963AB | PANTRY SINK FAUCET | 484.0462 | 611943025847 | 2.879 | 5
350-211073AB | DECK MOUNTED SINK FAUCET | 502.1775 | 611943122829 | 2.879 | 5
350-211267AB | PANTRY SINK FAUCET | 406.2858 | 611943125110 | 2.879 | 5
350-211345AB | BAR FAUCET | 578.0658 | 611943124441 | 2.879 | 5
350-211621AB | SINK FAUCET | 369.5147 | 611943027230 | 2.879 | 5
350-211667AB | PANTRY SINK FAUCET | 478.1642 | 611943027247 | 25.879 | 5
350-211695AB | DECK MOUNTED SINK FAUCET | 494.4119 | 611943118952 | 2.879 | 5
350-211850AB | PANTRY SINK FAUCET | 494.4812 | 611943119485 | 2.879 | 5
350-211875AB | PANTRY SINK FAUCET | 405.6503 | 611943145279 | 3 | 5
350-212425AB | PANTRY SINK FAUCET | 467.7869 | 611943149147 | 3 | 5
350-212902AB | DECK MOUNTED SINK FAUCET | 370.5085 | 611943141653 | 2.879 | 5
350-213158AB | DECK MOUNTED SINK FAUCET | 432.9224 | 611943133146 | 3 | 5
350-213813AB | PANTRY SINK FAUCET | 401.3861 | 611943124663 | 3 | 5
350-213877AB | PANTRY SINK FAUCET | 418.5005 | 611943131463 | 2.879 | 5
350-214370AB | SERVICE SINK FAUCET | 546.5872 | 611943131425 | 3 | 5
350-214452AB | DECK MOUNTED SINK FAUCET | 407.8921 | 611943159047 | 3 | 5
350-214591AB | PANTRY FAUCET | 438.1689 | 611943128746 | 3 | 5
350-214699AB | PANTRY SINK FAUCET | 362.8006 | 611943130299 | 3.311 | 5
350-214763AB | DECK MOUNTED SINK FAUCET | 344.6346 | 611943151249 | 2.879 | 5
350-214795AB | BAR SINK FAUCET | 479.0424 | 611943137533 | 3 | 5
350-214823AB | PANTRY SINK FAUCET | 369.5147 | 611943128722 | 2.879 | 5
350-214889AB | KITCHEN SINK BAR FAUCET | 341.8843 | 611943156633 | 3 | 5
350-214910AB | DECK MOUNTED SINK FAUCET | 476.0841 | 611943130886 | 3.45 | 5
350-215068AB | PANTRY SINK FAUCET | 379.8457 | 611943129484 | 3 | 5
350-215259AB | SERVICE SINK FAUCET | 395.9317 | 611943129842 | 3 | 5
350-215268AB | PANTRY SINK FAUCET | 510.0125 | 611943129668 | 2.879 | 5
350-215360AB | PANTRY SINK FAUCET | 404.2867 | 611943147358 | 2.879 | 5
350-215422AB | PANTRY SINK FAUCET | 383.7632 | 611943130923 | 3 | 5
350-215764AB | SERVICE SINK FAUCET | 363.5749 | 611943133535 | 2.879 | 5
350-215991AB | SINK FAUCET | 401.5132 | 611943132316 | 3 | 5
350-216059 | DECK MOUNTED SINK FAUCET | 443.7273 | 611943131517 | 2.879 | 5
350-216062AB | DECK MOUNTED SINK FAUCET | 465.3832 | 611943131524 | 2.879 | 5
350-216587AB | DECK MOUNTED SINK FAUCET | 556.5832 | 611943141615 | 3 | 5
350-216736AB | SERVICE SINK FAUCET | 453.4806 | 611943133443 | 3 | 5
350-217119AB | PANTRY SINK FAUCET | 388.0736 | 611943137434 | 2.879 | 5
350-217138AB | BAR SINK FAUCET | 628.0339 | 611943137625 | 2.879 | 5
350-217349AB | PANTRY SINK FAUCET | 496.7924 | 611943139049 | 3 | 5
350-217350AB | PANTRY SINK FAUCET | 442.8144 | 611943139056 | 3 | 5
350-217464AB | DECK MOUNTED SINK FAUCET | 459.8826 | 611943151294 | 2.879 | 5
350-217605AB | DECK MOUNTED SINK FAUCET | 414.3288 | 611943148607 | 3 | 5
350-217811AB | BAR FAUCET | 403.1542 | 611943138943 | 2.879 | 5
350-217938AB | DECK MOUNTED SINK FAUCET | 366.4523 | 611943146108 | 2.879 | 5
350-218031AB | PANTRY SINK FAUCET | 456.0807 | 611943139407 | 3 | 5
350-218155AB | BAR FAUCET | 587.4146 | 611943139933 | 3 | 5
350-218475AB | PANTRY SINK FAUCET, LH | 369.5609 | 611943141516 | 3 | 5
350-218724AB | SERVICE SINK FAUCET | 378.3203 | 611943142032 | 2.879 | 5
350-219197AB | PANTRY SINK FAUCET | 387.7731 | 611943146078 | 3 | 5
350-219230AB | DECK MOUNTED SINK FAUCET | 466.0997 | 611943160142 | 3 | 5
350-219396AB | PANTRY SINK FAUCET | 528.375 | 611943146559 | 2.879 | 5
350-219469AB | BAR SINK FAUCET | 467.7407 | 611943147365 | 3 | 5
350-220454AB | Deck mounted sink faucet | 415.3111 | 611943154486 | 3 | 5
350-220686AB | PANTRY SINK FAUCET | 559.53 | 611943152390 | 5.01 | 5
3502-207506AB | LAV FAUCET, MANUAL METERING | 403.2466 | 611943018306 | 4 | 5
350-220855 | DECK MOUNTED SINK FAUCET | 423.8972 | 611943153199 | 3 | 5
350-220858AB | DECK MOUNTED SINK FAUCET | 480.8683 | 611943158002 | 2.879 | 5
350-220954AB | PANTRY SINK FAUCET | 429.9525 | 611943153939 | 3 | 5
350-220978AB | DECK MOUNTED SINK FAUCET | 477.3437 | 611943160074 | 3 | 5
350-221701AB | DECK MOUNTED SINK FAUCET | 430.8077 | 611943160166 | 2.879 | 5
350-221711AB | DECK MOUNTED SINK FAUCET | 510.3707 | 611943158392 | 3.45 | 5
350-221746AB | PANTRY SINK FAUCET | 522.1579 | 611943158880 | 3 | 5
350-221902AB | SINK FAUCET | 453.1454 | 611943187224 | 2.879 | 10
350-222196AB | DECK MOUNTED SINK FAUCET | 393.5511 | 611943161224 | 2.879 | 5
350-244ABCP | PANTRY SINK FAUCET | 433.9509 | 611943482879 | 3.45 | 5
3502-4E2805ABCP | LAV FAUCET, MANUAL METERING | 480.718 | 611943512187 | 5 | 3 | X
3502-4E39VPABCP | LAV FAUCET, MANUAL METERING | 480.718 | 611943127619 | 4.5 | 5
3502-8E2805ABCP | LAV FAUCET, MANUAL METERING | 530.0275 | 611943512217 | 5.32 | 5
3502-8E39VPABCP | LAV FAUCET, MANUAL METERING | 530.0275 | 611943127626 | 4.82 | 5
3502-E2805ABCP | LAV FAUCET, MANUAL METERING | 401.4786 | 611943512156 | 4.2 | 3 | X
3502-E39VPABCP | LAV FAUCET, MANUAL METERING | 401.4786 | 611943127633 | 3.7 | 5
350-300015 | PANTRY SINK FAUCET | 435.7652 | 611943161828 | 3 | 5
350-300932 | PANTRY SINK FAUCET | 669.3351 | 611943163358 | 4.7 | 5
350-301001AB | PANTRY SINK FAUCET | 507.2275 | 611943165727 | 2.879 | 5
350-301043AB | PANTRY SINK FAUCET | 425.9657 | 611943169930 | 3 | 10
350-301103AB | PANTRY SINK FAUCET | 435.7883 | 611943170011 | 2.879 | 10
350-301353AB | DECK MOUNTED SINK FAUCET | 379.0599 | 611943167325 | 2.879 | 10
350-301432AB | SINK FAUCET | 399.6065 | 611943178024 | 2.879 | 10
350-301495AB | PANTRY SINK FAUCET | 433.6042 | 611943169817 | 2.879 | 10
350-301587 | BAR SINK FAUCET | 329.1842 | 611943167387 | 2.879 | 10
350-301624AB | PANTRY SINK FAUCET | 562.7772 | 611943169541 | 4.5 | 10
350-301923AB | SINK FAUCET | 382.9196 | 611943168032 | 3 | 10
350-302017 | SERVICE SINK FAUCET | 454.4859 | 611943166748 | 2.879 | 10
350-302080 | PANTRY SINK FAUCET | 407.973 | 611943166823 | 3 | 10
350-302294AB | DECK MOUNTED SINK FAUCET | 454.4281 | 611943167363 | 2.879 | 10
350-302511AB | PANTRY SINK FAUCET | 428.4173 | 611943194048 | 3 | 10
350-302692 | SERVICE SINK FAUCET | 428.7507 | 611943168025 | 2.879 | 10
350-302884 | SERVICE SINK FAUCET | 381.1053 | 611943175818 | 2.879 | 10
350-303004AB | BAR FAUCET | 637.5907 | 611943170394 | 4.298 | 10
350-303101AB | PANTRY SINK FAUCET | 390.1883 | 611943192204 | 2.879 | 10
350-303503AB | KITCHEN SINK BAR FAUCET | 350.4588 | 611943171285 | 3 | 10
350-303953AB | PANTRY SINK FAUCET | 414.8835 | 611943175528 | 3 | 10
350-304431AB | PANTRY SINK FAUCET | 422.4296 | 611943192198 | 2.879 | 10
350-305327AB | PANTRY SINK FAUCET | 450.0946 | 611943192402 | 3 | 10
350-305340AB | PANTRY SINK FAUCET | 781.6941 | 611943179182 | 3.45 | 10
350-305554AB | SINK FAUCET | 389.287 | 611943180027 | 2.879 | 10
350-305639AB | PANTRY SINK FAUCET | 442.0286 | 611943180362 | 3 | 10
350-305650AB | PANTRY SINK FAUCET | 485.9414 | 611943180324 | 3.45 | 10
350-306199AB | BAR FAUCET | 427.7222 | 611943183073 | 2.879 | 10
350-306303AB | PANTRY SINK FAUCET | 516.1372 | 611943183622 | 2.879 | 10
350-306460AB | PANTRY SINK FAUCET | 515.3762 | 611943193645 | 3 | 10
350-306517 | PANTRY SINK FAUCET | 355.1159 | 611943184780 | 3.45 | 10
350-306557AB | SINK FAUCET | 556.8922 | 611943194710 | 3.905 | 10
350-306665AB | SINGLE SINK FAUCET | 788.073 | 611943184971 | 4.1 | 10
350-307274AB | PANTRY SINK FAUCET | 499.7046 | 611943191412 | 3 | 10
350-307393AB | PANTRY SINK FAUCET | 387.1144 | 611943192051 | 2.879 | 10
350-307458AB | BAR SINK FAUCET | 517.0501 | 611943188771 | 3 | 10
350-307486 | PANTRY SINK FAUCET | 421.8582 | 611943192594 | 3 | 10
350-307602AB | PANTRY SINK FAUCET | 386.0975 | 611943192075 | 2.879 | 10
350-307718AB | PANTRY SINK FAUCET | 490.818 | 611943191955 | 2.879 | 10
350-307729AB | BAR FAUCET | 427.9649 | 611943190972 | 2.879 | 10
350-307991AB | DECK MOUNTED SINK FAUCET | 446.3389 | 611943191801 | 2.879 | 10
350-308168 | SERVICE SINK FITTING | 587.8306 | 611943192488 | 2.879 | 10
350-308179AB | PANTRY SINK FAUCET | 439.2243 | 611943194161 | 3.45 | 10
350-308295AB | DECK MOUNTED SINK FAUCET | 519.699 | 611943192792 | 3.45 | 10
350-308309AB | PANTRY SINK FAUCET | 645.0067 | 611943192884 | 4.298 | 10
350-308849AB | SINK FAUCET, METERING | 678.5726 | 611943194246 | 5.53 | 10
350-317VPAXKABCP | PANTRY SINK FAUCET | 436.7706 | 611943538163 | 3 | 3 | X
350-317XKABCP | PANTRY SINK FAUCET | 426.9595 | 611943538156 | 3 | 3 | X
350-ABCP | BAR FAUCET | 346.6684 | 611943449421 | 2.879 | 3 | X
350CR43918AB | BAR FAUCET | 471.2652 | 611943560799 | 3 | 30
350CR44008-1 | BAR FAUCET | 3071.7235 | 611943002732 | 3.311 | 30
350CR44010AB | BAR FAUCET | 434.1243 | 611943568559 | 5.751 | 30
350CR44080AB | BAR FAUCET | 463.0489 | 611943002619 | 2.879 | 30
350CR44117AB | KITCHEN SINK BAR FAUCET | 387.0451 | 611943006082 | 2.879 | 30
350CR44178-1 | SERVICE SINK FAUCET | 2121.9589 | 611943016463 | 2.879 | 30
350CR45601AB | BAR SINK FAUCET | 471.1035 | 611943185190 | 3 | 30
350CR45656AB | BAR SINK FAUCET | 466.874 | 611943188078 | 3 | 30
350-DB6AE35ABCP | KITCHEN SINK BAR FAUCET | 364.7189 | 611943487614 | 3 | 3 | X
350-DB6AE3ABCP | SERVICE SINK FAUCET | 364.7189 | 611943465100 | 3 | 3 | X
350-DJ21ABCP | SINGLE SINK FAUCET | 496.492 | 611943549282 | 3.96 | 5
350-DJ24ABCP | SINGLE SINK FAUCET | 505.8639 | 611943549299 | 4.05 | 5
350-DJ26ABCP | SINGLE SINK FAUCET | 564.395 | 611943549305 | 4.1 | 5
350-E1ABCP | SERVICE SINK FAUCET | 329.8429 | 611943571429 | 3 | 3 | X
350-E29ABCP | PANTRY SINK FAUCET | 402.715 | 611943581138 | 3 | 5
350-E35-244ABCP | KITCHEN SINK BAR FAUCET | 432.2522 | 611943487621 | 3 | 5
350-E35-317XKABCP | KITCHEN SINK BAR FAUCET | 418.3388 | 611943538170 | 3 | 3 | X
350-E35ABCP | KITCHEN SINK BAR FAUCET | 357.3809 | 611943487645 | 3.635 | 3 | X
350-E35VP317XKABCP | KITCHEN SINK BAR FAUCET | 436.7706 | 611943538187 | 3.45 | 3 | X
350-E35VPABCP | KITCHEN SINK BAR FAUCET | 418.8588 | 611943487669 | 3 | 3 | X
350-E35VPCABCP | KITCHEN SINK BAR FAUCET | 422.6376 | 611943487676 | 3.45 | 3 | X
350-E35VXKABCP | SINK FAUCET | 427.5027 | 611943110550 | 3 | 5
350-E35XKABCP | SINK FAUCET | 346.6684 | 611943110567 | 3 | 5
350-G8AE29-317XKAB | PANTRY SINK FAUCET | 466.874 | 611943581152 | 3 | 3 | X
350-G8AE35-317XKAB | SINK FAUCET | 438.1111 | 611943110543 | 3.45 | 5
350-G8AE36-317XKAB | SINK FAUCET | 466.874 | 611943110536 | 3 | 5
350-GN2FCABCP | PANTRY SINK FAUCET | 406.5401 | 611943571436 | 3 | 3 | X
350-GN8AE3-317XKAB | PANTRY SINK FAUCET | 438.1111 | 611943581145 | 3 | 3 | X
350-GN8AE35ABCP | KITCHEN SINK BAR FAUCET | 436.2043 | 611943487683 | 3 | 3 | X
350-GN8AE3ABCP | PANTRY SINK FAUCET | 445.2065 | 611943465124 | 3 | 3 | X
350-LHABCP | PANTRY SINK FAUCET | 346.6684 | 611943465131 | 3 | 3 | X
350-LHE35ABCP | KITCHEN SINK BAR FAUCET | 400.4616 | 611943487690 | 3 | 3 | X
350-VPAABCP | PANTRY SINK FAUCET | 427.5027 | 611943465148 | 3 | 3 | X
350-VPAXKABCP | PANTRY SINK FAUCET | 427.5027 | 611943571443 | 3.45 | 3 | X
350-VPCABCP | PANTRY SINK FAUCET | 431.3508 | 611943465155 | 3 | 5
350-VPHABCP | PANTRY SINK FAUCET | 389.9803 | 611943549626 | 3 | 5
350-VPPABCP | BAR FAUCET | 427.1675 | 611943482862 | 3 | 5
350-VPPE35ABCP | KITCHEN SINK BAR FAUCET | 418.5468 | 611943487706 | 3 | 5
350-XKABCP | PANTRY SINK FAUCET | 346.6684 | 611943571450 | 3.45 | 3 | X
3510-204817AB | SINGLE LAVATORY FAUCET | 389.1483 | 611943131241 | 4.06 | 5
3510-221754AB | SINGLE SINK FAUCET | 333.7026 | 611943158736 | 4.06 | 5
3510-302226AB | SINGLE LAVATORY FAUCET | 329.7042 | 611943192174 | 4.95 | 10
3510-4-300306AB | SINGLE SINK FAUCET | 333.7026 | 611943162351 | 5.06 | 5
3510-4-302175AB | SINGLE SINK FAUCET | 329.7042 | 611943157050 | 5.06 | 10
3510-4E2805AB | SINGLE LAVATORY FAUCET | 391.7137 | 611943553869 | 5.72 | 5
3510-8E2805AB | SINGLE LAVATORY FAUCET | 440.7805 | 611943553876 | 5.13 | 5
3510-E2805AB | SINGLE LAVATORY FAUCET | 312.8556 | 611943553852 | 4.03 | 3 | X
3511-204212AB | SINGLE LAVATORY FAUCET | 380.412 | 611943569655 | 4.4 | 5
3511-218609AB | SINGLE SINK FAUCET | 379.6377 | 611943149819 | 3.53 | 5
3511-218853AB | SINGLE LAVATORY FAUCET | 386.2593 | 611943143916 | 3.53 | 5
3511-304856AB | SINGLE SINK FAUCET | 398.1042 | 611943178055 | 3.53 | 10
3511-4E2805AB | SINGLE LAVATORY FAUCET | 461.3964 | 611943553890 | 4.4 | 5
3511-8E2805AB | SINGLE LAVATORY FAUCET | 516.7381 | 611943553906 | 5.325 | 5
3511-E2805AB | SINGLE LAVATORY FAUCET | 372.4961 | 611943553883 | 3.53 | 3 | X
3512-205822AB | SINGLE LAVATORY FAUCET | 436.0772 | 611943002442 | 3.7 | 5
3512-303878AB | SINGLE LAVATORY FAUCET | 427.988 | 611943175511 | 3.53 | 10
3512-4E2805AB | SINGLE LAVATORY FAUCET | 524.6308 | 611943553920 | 4.4 | 5
3512-4E39VPAB | SINGLE LAVATORY FAUCET | 524.6308 | 611943127640 | 4.4 | 5
3512-8E2805AB | SINGLE LAVATORY FAUCET | 579.9725 | 611943553937 | 4.63 | 5
3512-8E39VPAB | SINGLE LAVATORY FAUCET | 579.9725 | 611943127657 | 4.63 | 5
3512-E2805AB | SINGLE LAVATORY FAUCET | 435.719 | 611943553913 | 3.53 | 5
3512-E39VPAB | SINGLE LAVATORY FAUCET | 435.719 | 611943127664 | 3.53 | 3 | X
3520-004KJKCP | Kit, Handle, 3520 30s Run-time | 28.4855 | 611943189778 | 0.232 | 5
3520-4E2805ABCP | Single Hole Metering Faucet 4in plate | 451.7356 | 611943167677 | 4.2 | 5
3520CR45731AB | Single Hole Metering Faucet | 385.2107 | 611943194222 | 3.4 | 30
3520-E280530ABCP | 3520 single hole metering faucet 30 sec | 434.2398 | 611943189761 | 3.4 | 5
3520-E2805ABCP | Single Hole Metering Faucet | 377.6039 | 611943167660 | 3.4 | 5
3522-E2805ABCP | Single Hole Metering Faucet w user mix | 419.4828 | 611943174743 | 4 | 5
3532-4E37VPABCP | Manual faucet with 4'' centers | 544.9617 | 611943193287 | 4.4 | 5
3600CR44597AB | METER-MIX LAVATORY FAUCET | 672.4321 | 611943131661 | 5.7 | 30
3600-E2805AB | METER-MIX LAVATORY FAUCET | 713.7332 | 611943025403 | 5.7 | 3 | X
3600-E28AB | METER-MIX LAVATORY FAUCET | 713.7332 | 611943025410 | 5.7 | 3 | X
3600-E34VPAB | METER-MIX LAVATORY FAUCET | 705.852 | 611943025427 | 5.7 | 3 | X
3600-E39VPAB | METER-MIX LAVATORY FAUCET | 709.7117 | 611943025397 | 5.7 | 3 | X
369-JKCP | LEVER HANDLE CHP KIT | 25.0419 | 611943170042 | 0.143 | 3 | X
369-PRJKCP | LEVER HANDLE | 50.0606 | 611943338336 | 0.332 | 3 | X
371-009JKNF | SET SCREW | 8.3897 | 611943125462 | 0.022 | 5
371-020JKABNF | VP PIN FOR 928 + 930 FITTINGS | 4.0908 | 611943641511 | 0.025 | 5
374-001JKCP | Handle Base | 50.2686 | 611943181727 | 1 | 5
374-PLPRJKCP | PLAIN BRASS HANDLES | 190.6162 | 611943125684 | 1.038 | 5
375-ABCP | STRAIGHT STOP | 202.1029 | 611943549633 | 1.315 | 5
375-LKABCP | STRAIGHT STOP | 227.6301 | 611943475161 | 1.271 | 5
376-CXJKABNF | SLO-COMP INTEGRAL CHECK UNIT | 176.2174 | 611943484811 | 0.319 | 5
376-CXSTJKABNF | SLO-COMP INTEGRAL CHECK UNIT ST | 182.1572 | 611943023478 | 0.288 | 5
377-X245LJKABNF | L H QUATURN FLO-CONTROL UNIT | 62.414 | 611943581213 | 2.42 | 5
377-X245RJKABNF | R H QUATURN FLO-CONTROL UNIT | 62.414 | 611943581220 | 0.238 | 5
377-XKLHBL12JKABNF | LH CERAMIC UNIT (BOX LOT12) | 712.6701 | 611943474478 | 2 | 3 | X
377-XKLHBL50JKABNF | LH CERAMIC UNIT (BOX LOT 50) | 2928.0593 | 611943490539 | 6.27 | 5
377-XKLHDAB | LH CERAMIC CARTRIDGE DISPLAY | 66.6319 | 611943022778 | 0.202 | 3 | X
377-XKLHJKABNF | LH CERAMIC CARTRIDGE | 63.5349 | 611943474300 | 0.185 | 3 | X
377-XKRHBL12JKABNF | RH CERAMIC UNIT (BOX LOT12) | 712.6701 | 611943474485 | 2 | 3 | X
377-XKRHBL50JKABNF | RH CERAMIC UNIT (BOX LOT 50) | 2928.0593 | 611943490546 | 6.27 | 5
377-XKRHDAB | RH CERAMIC CARTRIDGE DISPLAY | 66.6319 | 611943022785 | 0.185 | 3 | X
377-XKRHJKABNF | RH CERAMIC CARTRIDGE | 63.5349 | 611943474270 | 0.321 | 3 | X
377-XST245LHJKABNF | L H QUATURN FLO-CONTROL UNIT | 54.6483 | 611943641542 | 0.234 | 5
377-XST245RHJKABNF | R H QUATURN FLO-CONTROL UNIT | 54.6483 | 611943641559 | 0.234 | 5
377-XTLHB125JKABNF | LH QUATURN UNIT (BOX LOT 125) | 5694.4732 | 611943581176 | 25.02 | 5
377-XTLHBL12JKABNF | LH QUATURN UNIT (BOX LOT 12) | 569.7917 | 611943474492 | 2.55 | 3 | X
377-XTLHDAB | LH QUATURN UNIT - Display Packaging | 51.9327 | 611943485191 | 0.221 | 3 | X
377-XTLHDB12JKABNF | LH QUATURN UNIT, BOX-12 | 601.848 | 611943581183 | 2.42 | 5
377-XTLHJKABNF | LH QUATURN CARTRIDGE | 48.9281 | 611943474065 | 0.23 | 3 | X
377-XTRHB125JKABNF | RH QUATURN UNIT (BOX LOT 125) | 5694.4732 | 611943581190 | 25.02 | 5
377-XTRHBL12JKABNF | RH QUATURN UNIT (BOX LOT 12) | 569.7917 | 611943474508 | 2.55 | 3 | X
377-XTRHDAB | RH QUATURN UNIT - Display Packaging | 51.9327 | 611943485207 | 0.221 | 3 | X
377-XTRHDB12JKABNF | RH QUATURN UNIT, BOX-12 | 601.848 | 611943581206 | 2.42 | 5
377-XTRHJKABNF | RH QUATURN CARTRIDGE | 48.9281 | 611943474034 | 0.23 | 3 | X
386-005JKCP | BONNET | 26.8793 | 611943126377 | 0.116 | 5
386-007KJKRBF | STEM ASSEMBLY | 31.3168 | 611943126384 | 0.11 | 5
386-008KJKRBF | STEM ASSEMBLY | 42.5261 | 611943126391 | 0.093 | 5
386-009JKCP | HANDLE | 44.4906 | 611943126407 | 0.126 | 5
386-010JKCP | BONNET | 41.4514 | 611943126414 | 0.206 | 5
386-010KJKCP | OSC HANDLE ASSEMBLY | 118.8072 | 611943126421 | 1.02 | 3 | X
386-011JKCP | PLUNGER | 22.7422 | 611943126438 | 0.052 | 5
386-013JKNF | SPRING | 6.9567 | 611943126445 | 0.022 | 5
386-014JKRBF | SLEEVE | 18.1776 | 611943126452 | 0.082 | 5
386-LEDXJKABNF | GLASS FILLER LESS DASHPOT UNIT | 97.8793 | 611943581237 | 0.383 | 5
386-XJKNF | OSCILLATING HANDLE UNIT | 93.2338 | 611943126346 | 0.42 | 5
386-XSLOCJKNF | UNIT | 205.6044 | 611943126353 | 0.42 | 5
386-XSLOJKNF | UNIT | 106.7197 | 611943126360 | 0.42 | 3 | X
387-012JKRCF | FLANGE, HOSE BIBB | 26.6597 | 611943224547 | 0.024 | 5
387-105041CP | HOSE BIBB | 171.2021 | 611943552480 | 2 | 5
387-202018 | HOSE BIBB | 417.4258 | 611943560379 | 2 | 5
387-203061RCF | HOSE BIBB | 267.036 | 611943564896 | 2 | 5
387-221533ABRCF | HOSE BIBB | 152.0654 | 611943157715 | 2 | 5
387-301565 | WALL MNTD INSIDE SILL FITTING | 229.2942 | 611943164621 | 2 | 5
387-303124 | HOSE BIBB | 222.141 | 611943177348 | 2 | 10
387-303275 | HOSE BIBB | 222.141 | 611943175207 | 2 | 10
387-369COLD244CP | HOSE BIBB | 197.2263 | 611943126599 | 1.15 | 5
387-CP | WALL MNTD INSIDE SILL FITTING | 160.5475 | 611943126469 | 2 | 3 | X
387CR45212 | WALL MNTD INSIDE SILL FITTING | 216.9755 | 611943166281 | 2 | 30
387CR45213 | WALL MNTD INSIDE SILL FITTING | 216.9755 | 611943166298 | 2 | 30
387CR45292 | HOSE BIBB | 144.97 | 611943166779 | 2 | 30
387-E27-369COLDCP | HOSE BIBB | 305.2286 | 611943993719 | 2 | 5
387-E27CP | HOSE BIBB | 310.0013 | 611943126483 | 2 | 3 | X
387-LEF | HOSE BIBB | 167.2038 | 611943581244 | 2 | 5
387-LEFE27 | HOSE BIBB | 292.6326 | 611943581251 | 2 | 5
387-LEFRCF | HOSE BIBB | 139.3422 | 611943581268 | 2 | 5
387-RCF | HOSE BIBB | 136.7653 | 611943126568 | 2 | 3 | X
387-XKCP | HOSE BIBB | 160.5475 | 611943125646 | 2 | 5
389-765PSHCP | URINAL VALVE | 331.2759 | 611943190217 | 1.242 | 3 | X
390-PRJKCP | LEVER HANDLE | 56.4857 | 611943256876 | 0.332 | 3 | X
395-018JKNF | SPRING | 4.4722 | 611943126766 | 0.043 | 3 | X
400-004JKRBF | CARTRIDGE CAP NUT | 34.3444 | 611943498313 | 0.124 | 5
401-024SHJKCP | 401 Shower Handle for 1920 Valve | 48.2579 | 611943158545 | 0.7 | 5
401-301KJKABCP | CAST SPOUT ASSEMBLY | 238.4234 | 611943641566 | 1.685 | 5
401-302KJKABCP | CAST SPOUT ASSEMBLY | 249.3669 | 611943641573 | 1.677 | 5
401-601KJKCP | LOW SPOUT ASSEMBLY | 252.0132 | 611943149291 | 1.958 | 5
401-602KJKCP | HIGH SPOUT ASSEMBLY | 303.4606 | 611943149307 | 1.958 | 5
401-613KJKCP | LOW SPOUT PO ASSEMBLY | 328.6411 | 611943149314 | 1.958 | 5
401-614KJKCP | HIGH SPOUT PO ASSEMBLY | 443.5655 | 611943149321 | 1.958 | 5
401-616JKCP | BUTTON, 401 HANDLE, CHROME | 10.4004 | 611943150907 | 0.003 | 5
401-626JKNF | BUTTON, 401 HANDLE, BLUE | 2.2188 | 611943157692 | 0.003 | 5
401-636JKNF | BUTTON, 401 HANDLE, RED | 2.2188 | 611943157708 | 0.003 | 5
401-PRJKCP | 401 HANDLE PAIR, BUTTONS AND SCREWS | 74.4553 | 611943150891 | 1.5 | 5
404-1000ABCP | LAVATORY FAUCET | 649.8632 | 611943465254 | 5.67 | 5
404-200426AB | LAVATORY FITTING, DECK MOUNTED | 813.5655 | 611943558529 | 5.67 | 5
404-200629AB | LAVATORY FAUCET | 703.2982 | 611943005795 | 5.67 | 5
404-200651AB | DECK MOUNTED SINK FAUCET | 792.4643 | 611943125622 | 5.67 | 5
404-201804AB | LAVATORY FAUCET | 726.4795 | 611943135775 | 5.67 | 5
404-202609AB | LAVATORY FITTING, DECK MOUNTED | 795.2839 | 611943137526 | 5.67 | 5
404-204985AB | LAVATORY FITTING, DECK MOUNTED | 728.9756 | 611943016340 | 5.67 | 5
404-210198AB | LAVATORY FAUCET | 819.3204 | 611943024642 | 5.67 | 5
404-212650AB | DECK MOUNTED LAVATORY FAUCET | 720.4473 | 611943140687 | 5.67 | 5
404-217094AB | DECK MOUNTED SINK FAUCET | 735.3198 | 611943153526 | 4.5 | 5
404-218455AB | DECK MOUNTED LAVATORY FAUCET | 726.9186 | 611943142278 | 5.75 | 5
404-218880AB | DECK MOUNTED SINK FAUCET | 903.5174 | 611943159894 | 5.67 | 5
404-218895AB | DECK MOUNTED SINK FAUCET | 765.0996 | 611943156282 | 7.1 | 5
404-219750AB | SINK FITTING, DECK MOUNTED | 883.8953 | 611943157722 | 5.67 | 5
404-220965AB | DECK MOUNTED SINK FAUCET | 670.7796 | 611943153601 | 6.09 | 5
404-300056AB | DECK MOUNTED SINK FAUCET | 960.3729 | 611943163334 | 5.67 | 5
404-300561AB | SINK FAUCET | 953.4162 | 611943187460 | 5.67 | 10
404-300581AB | DECK MOUNTED LAVATORY FAUCET | 861.1069 | 611943162993 | 5.67 | 10
404-300613AB | SINK FAUCET | 971.3627 | 611943170028 | 5.67 | 10
404-303966AB | DECK MOUNTED LAVATORY FAUCET | 772.7151 | 611943175542 | 5.67 | 10
404-305027AB | LAVATORY FAUCET | 855.5947 | 611943184834 | 5.67 | 10
404-305050AB | SINK FAUCET | 858.1717 | 611943178734 | 5.01 | 10
404-317-245ABCP | LAVATORY FAUCET | 798.6005 | 611943641597 | 5.67 | 5
404-317ABCP | LAVATORY FAUCET | 671.4267 | 611943463779 | 5.67 | 3 | X
404-317POABCP | LAVATORY FAUCET | 631.3389 | 611943641603 | 7.1 | 5
404-317XKABCP | LAVATORY FITTING, DECK MOUNTED | 671.4267 | 611943641610 | 5.67 | 3 | X
404-317XKPOABCP | LAVATORY FAUCET | 631.3389 | 611943641627 | 7.1 | 3 | X
404-633ABCP | LAVATORY FAUCET | 516.6225 | 611943493417 | 5.67 | 5
404-633XKABCP | LAVATORY FAUCET | 516.6225 | 611943641641 | 5.67 | 5
404-765ABCP | LAVATORY METERING FAUCET | 727.2306 | 611943188924 | 5.75 | 3 | X
404-950ABCP | LAVATORY FAUCET | 675.8642 | 611943465285 | 5.67 | 5
404-950XKABCP | LAVATORY FAUCET | 626.0347 | 611943571474 | 5.67 | 5
404-ABCP | LAVATORY FAUCET | 675.8642 | 611943465186 | 5.67 | 3 | X
404CR45509AB | LAVATORY FAUCET | 510.6481 | 611943181611 | 5.75 | 30
404CR45778AB | LAVATORY METERING FAUCET | 208.008 | 611943193973 | 5.67 | 30
404CW-214794AB | LAVATORY FAUCET | 433.5927 | 611943139001 | 5.75 | 5
404CW-216882AB | LAVATORY FAUCET | 458.9234 | 611943135317 | 5.75 | 5
404-E70-317ABCP | SINK FAUCET | 671.4267 | 611943113872 | 5.67 | 5
404-E70-317XKABCP | SINK FAUCET | 671.4267 | 611943113889 | 5.67 | 5
404-E70ABCP | SINK FAUCET | 675.8642 | 611943113926 | 5.67 | 5
404-E70LEHAB | SINK FAUCET | 653.9425 | 611943113988 | 5.25 | 5
404-E74-317ABCP | SINK FAUCET | 671.4267 | 611943111601 | 4.6 | 5
404-E74-317XKPOAB | SINK FAUCET | 631.3389 | 611943111632 | 4 | 5
404-E74-633XKABCP | SINK FAUCET | 516.6225 | 611943111663 | 4 | 5
404-E74ABCP | SINK FAUCET | 675.8642 | 611943111717 | 5.797 | 5
404-E74LEHAB | SINK FAUCET | 653.9425 | 611943111724 | 5.67 | 5
404-E74POLEHAB | SINK FAUCET | 673.5068 | 611943111755 | 7.1 | 5
404-E74XKABCP | SINK FAUCET | 675.8642 | 611943111762 | 5.67 | 5
404-HZ-300065AB | DECK MOUNTED SINK FAUCET | 950.2383 | 611943163891 | 5.75 | 5
404-HZ-300496AB | DECK MOUNTED SINK FAUCET | 962.4877 | 611943162955 | 5.67 | 5
404-HZ-305979AB | SINK FAUCET | 862.9674 | 611943187361 | 5.67 | 10
404-HZ-307441AB | SINK FAUCET | 890.24 | 611943192617 | 7.1 | 10
404-HZ317ABCP | LAVATORY FAUCET | 685.3055 | 611943493486 | 5.75 | 3 | X
404-HZ765ABCP | LAVATORY METERING FAUCET | 725.5203 | 611943188931 | 5.75 | 3 | X
404-HZ950ABCP | LAVATORY FAUCET | 773.0502 | 611943571481 | 5.75 | 5
404-HZABCP | LAVATORY FAUCET | 701.7959 | 611943493448 | 5.75 | 3 | X
404-HZCW765ABCP | LAVATORY METERING FAUCET | 493.2794 | 611943188948 | 5.75 | 5
404-HZE70-317ABCP | SINK FAUCET | 685.3055 | 611943113933 | 5.75 | 5
404-HZE70ABCP | SINK FAUCET | 701.7959 | 611943113957 | 5.75 | 5
404-HZE74-317ABCP | SINK FAUCET | 685.3055 | 611943111793 | 7.1 | 5
404-HZE74-950ABCP | SINK FAUCET | 773.0502 | 611943111809 | 5.67 | 5
404-HZE74ABCP | SINK FAUCET | 701.7959 | 611943111823 | 5.15 | 5
404-HZE74CWABCP | SINK FAUCET | 433.7313 | 611943111830 | 5.67 | 5
404-HZLEHAB | LAVATORY FAUCET | 634.5862 | 611943581275 | 3.5 | 5
404-HZPO-301478AB | DECK MOUNTED SINK FAUCET | 877.84 | 611943164652 | 7.1 | 5
404-HZV765E39ABCP | LAVATORY METERING FAUCET | 725.5203 | 611943188955 | 5.75 | 5
404-PO-303013AB | SINK FAUCET | 878.2791 | 611943170332 | 7.1 | 10
404-PO-304922AB | LAVATORY FAUCET | 939.7108 | 611943178086 | 7.1 | 10
404-PO-307506AB | LAVATORY FAUCET | 899.3688 | 611943189426 | 7.1 | 10
404-POABCP | LAVATORY FAUCET | 631.651 | 611943493608 | 7.1 | 5
404-V1000ABCP | LAVATORY FAUCET | 649.8632 | 611943465230 | 5.67 | 5
404-V1000E64ABCP | SINK FAUCET | 649.8632 | 611943111854 | 5.67 | 5
404-V317ABCP | LAVATORY FAUCET | 672.4205 | 611943449438 | 5.67 | 3 | X
404-V317E64ABCP | SINK FAUCET | 762.8231 | 611943111861 | 7.1 | 5
404-V317E66ABCP | SINK FAUCET | 672.4205 | 611943114015 | 5.67 | 5
404-V317POABCP | LAVATORY FAUCET | 631.3389 | 611943641702 | 7.1 | 5
404-V317XKABCP | LAVATORY FAUCET | 628.2997 | 611943641719 | 5.67 | 3 | X
404-V765ABCP | LAVATORY METERING FAUCET | 746.0091 | 611943188979 | 5.75 | 3 | X
404-V765E39ABCP | LAVATORY METERING FAUCET | 746.0091 | 611943188986 | 5.75 | 5
404-V950ABCP | LAVATORY FAUCET | 639.2201 | 611943465247 | 5.67 | 3 | X
404-VABCP | LAVATORY FAUCET | 661.0379 | 611943465209 | 5.67 | 3 | X
404-VE2805-1000AB | LAVATORY FAUCET | 745.1424 | 611943581312 | 5.67 | 5
404-VE2805-317ABCP | LAVATORY FAUCET | 768.2775 | 611943641733 | 5.67 | 3 | X
404-VE2805-765ABCP | LAVATORY METERING FAUCET | 778.7242 | 611943188993 | 5.75 | 3 | X
404-VE2805ABCP | LAVATORY FAUCET | 809.0356 | 611943465223 | 5.67 | 3 | X
404-VE34VP317ABCP | LAVATORY FAUCET, DECK MNTD | 762.8116 | 611943641757 | 5.67 | 5
404-VE39VPABCP | LAVATORY FAUCET | 809.0356 | 611943487713 | 5.67 | 5
404-VE66ABCP | SINK FAUCET | 661.0379 | 611943114039 | 5.67 | 5
404-VHZABCP | LAVATORY FAUCET | 663.3144 | 611943571542 | 5.75 | 5
404-VHZE64ABCP | SINK FAUCET | 663.3144 | 611943112011 | 5.75 | 5
404-XKABCP | LAVATORY FAUCET | 675.8642 | 611943641795 | 5.67 | 3 | X
404-XKPOABCP | LAVATORY FAUCET | 631.651 | 611943641801 | 7.1 | 5
405-300615AB | SINK FAUCET | 856.2303 | 611943170035 | 5.67 | 5
405-301312AB | DECK MOUNTED SINK FAUCET | 747.0145 | 611943163976 | 5.67 | 5
405-301992AB | SINK FAUCET | 854.7742 | 611943170387 | 5.67 | 10
405-305725AB | SINK FAUCET | 766.5441 | 611943187170 | 7.075 | 10
405-317AB | LAVATORY FAUCET | 755.3464 | 611943140649 | 5.67 | 5
405-317XKAB | LAVATORY FAUCET | 755.3464 | 611943140793 | 5.67 | 5
405-765AB | LAVATORY METERING FAUCET | 799.9872 | 611943189006 | 5.67 | 5
405-AB | LAVATORY FAUCET | 743.4784 | 611943140885 | 5.67 | 5
405CR45431AB | SINK FAUCET | 420.0028 | 611943176198 | 3.296 | 30
405-E2805-317AB | LAVATORY FAUCET | 765.8392 | 611943142681 | 5.67 | 5
405-E2805-317XKAB | LAVATORY FAUCET | 765.8392 | 611943142698 | 5.67 | 5
405-E2805-369AB | LAVATORY FAUCET | 747.4074 | 611943142704 | 5.67 | 5
405-E2805-390XKAB | LAVATORY FAUCET | 753.9712 | 611943142728 | 5.67 | 5
405-E37VP1000XKAB | LAVATORY FAUCET | 760.8239 | 611943142803 | 5.67 | 5
405-E37VP317AB | LAVATORY FAUCET | 765.8392 | 611943142834 | 5.67 | 5
405-E37VP317XKAB | LAVATORY FAUCET | 765.8392 | 611943142841 | 5.67 | 5
405-E37VP369XKAB | LAVATORY FAUCET | 747.2572 | 611943142865 | 5.67 | 5
405-E37VP390POAB | LAVATORY FAUCET | 821.8627 | 611943144487 | 5.67 | 5
405-E39VP317AB | LAVATORY FAUCET | 765.8392 | 611943143015 | 5.67 | 5
405-E64VP369AB | LAVATORY FAUCET | 747.2572 | 611943143183 | 5.67 | 5
405-E64VP765AB | LAVATORY METERING FAUCET | 810.3645 | 611943189013 | 5.67 | 5
405-E70-317AB | LAVATORY FAUCET | 755.3464 | 611943140908 | 5.67 | 5
405-E70-317XKAB | LAVATORY FAUCET | 755.3464 | 611943140915 | 5.67 | 5
405-E74-317XKAB | LAVATORY FAUCET | 755.3464 | 611943140991 | 5.67 | 5
405-H401AB | LAVATORY FAUCET | 798.7738 | 611943150730 | 5.67 | 5
405-H401POAB | LAVATORY FAUCET | 1047.2509 | 611943150747 | 7.1 | 5
405-H401XKPOAB | LAVATORY FAUCET | 1048.8226 | 611943150761 | 7.1 | 5
405-HE2805-317AB | LAVATORY FAUCET | 791.7593 | 611943143329 | 5.67 | 5
405-HE2805-317XKAB | LAVATORY FAUCET | 791.7593 | 611943143336 | 5.67 | 5
405-HE2805-369XKAB | LAVATORY FAUCET | 773.1773 | 611943143350 | 5.67 | 5
405-HE37V390XKPOAB | LAVATORY FAUCET | 779.9607 | 611943144289 | 5.67 | 5
405-HE39VP317XKAB | LAVATORY FAUCET | 791.7593 | 611943143671 | 5.67 | 5
405-HZ-300644AB | DECK MOUNTED SINK FAUCET | 892.0539 | 611943163129 | 5.67 | 5
405-HZ-304820AB | SINK FAUCET | 788.9166 | 611943178048 | 5.67 | 10
405-HZ-304889AB | Sink Faucet | 886.6457 | 611943177546 | 5.67 | 10
405-HZ-305138AB | SINK FAUCET | 798.9472 | 611943178512 | 5.67 | 5
405-HZPO-303037AB | LAVATORY FAUCET | 920.9092 | 611943171766 | 5.67 | 10
405-HZPO-306613AB | LAVATORY FAUCET | 978.7585 | 611943185015 | 5.67 | 10
405-POAB | LAVATORY FAUCET | 794.9604 | 611943140465 | 7.1 | 5
405-V401POAB | LAVATORY FAUCET | 1025.5372 | 611943150648 | 7.1 | 5
405-V401XKAB | LAVATORY FAUCET | 778.5277 | 611943150655 | 7.075 | 5
405-V401XKPOAB | LAVATORY FAUCET | 1027.0164 | 611943150662 | 7.1 | 5
405-VE2805-765AB | LAVATORY METERING FAUCET | 810.3645 | 611943189020 | 5.67 | 5
405-VE66-317AB | LAVATORY FAUCET | 765.8392 | 611943141196 | 5.67 | 5
405-XKAB | LAVATORY FAUCET | 727.1266 | 611943141424 | 5.67 | 5
408-001KJKABCP | BUTTON ASSEMBLY | 88.727 | 611943641818 | 0.317 | 5
408-004JKCP | FLANGE | 16.19 | 611943129613 | 0.084 | 5
408-005JKCP | MVP DECK ESCUTCHEON | 25.6428 | 611943496449 | 0.151 | 5
408-XPSHJKABNF | PALM SLOW UNIT | 148.5408 | 611943641825 | 0.648 | 5
409-XJKABNF | UNIT TIP-TAP (HDL NOT INCLD) | 154.0646 | 611943641832 | 0.386 | 5
410-003KJKNF | MOUNTING HARDWARE PACK - 410 PRODUCT | 15.1615 | 611943144753 | 0.232 | 5
410-007JKNF | ANKLON PACKING | 3.1663 | 611943129866 | 0.021 | 5
410CR45339AB | SINGLE LEVER/HOLE DECK FAUCET-ASSE 1070 | 465.1752 | 611943173159 | 4.1 | 30
410CR45600AB | SINGLE LEVER SINGLE HOLE DECK FAUCET-PO | 456.774 | 611943188757 | 4.6 | 30
410-E2805ABCP | SINGLE LEVER SINGLE HOLE DECK FAUCET | 333.7604 | 611943135966 | 4.6 | 3 | X
410-E2805M | SINGLE LEVER SINGLE HOLE DECK FAUCET | 1865.15 | 611943146436 | 27.6 | 5
410-E37VPABCP | SINGLE LEVER SINGLE HOLE DECK FAUCET | 333.7604 | 611943135980 | 4.6 | 5
410-E37VPM | SINGLE LEVER SINGLE HOLE DECK FAUCET | 1865.15 | 611943146450 | 27.6 | 5
410-E37VPPOABCP | SINGLE LEVER SINGLE HOLE DECK FAUCET-PO | 419.2517 | 611943137700 | 4.6 | 5
410-E37VPPOM | SINGLE LEVER SINGLE HOLE DECK FAUCET-PO | 2342.8057 | 611943146474 | 27.6 | 5
410-E39VPABCP | SINGLE LEVER SINGLE HOLE DECK FAUCET | 333.7604 | 611943135959 | 4.6 | 5
410-E39VPM | SINGLE LEVER SINGLE HOLE DECK FAUCET | 1865.15 | 611943146429 | 27.6 | 5
410-E64VPABCP | SINGLE LEVER SINGLE HOLE DECK FAUCET | 333.7604 | 611943135973 | 4.6 | 5
410-E64VPM | SINGLE LEVER SINGLE HOLE DECK FAUCET | 1865.15 | 611943146443 | 27.6 | 5
410-E64VPPOABCP | SINGLE LEVER SINGLE HOLE DECK FAUCET-PO | 419.2517 | 611943137694 | 4.6 | 5
410-E64VPPOM | SINGLE LEVER SINGLE HOLE DECK FAUCET-PO | 2342.8057 | 611943146467 | 27.6 | 5
410-T41E2805-717AB | SGL LVR/HOLE LONG HNDL FAUCET-ASSE 1070 | 545.2121 | 611943166090 | 4.975 | 5
410-T41E2805ABCP | SINGLE LEVER/HOLE DECK FAUCET-ASSE 1070 | 519.2573 | 611943136024 | 4.1 | 5
410-T41E2805M | SINGLE LEVER/HOLE DECK FAUCET-ASSE 1070 | 2901.7694 | 611943146498 | 27.6 | 5
410-T41E37VPABCP | SINGLE LEVER/HOLE DECK FAUCET-ASSE 1070 | 519.2573 | 611943136048 | 4.1 | 5
410-T41E37VPM | SINGLE LEVER/HOLE DECK FAUCET-ASSE 1070 | 2901.7694 | 611943146511 | 27.6 | 5
410-T41E39VPABCP | SINGLE LEVER/HOLE DECK FAUCET-ASSE 1070 | 519.2573 | 611943136017 | 4.1 | 5
410-T41E39VPM | SINGLE LEVER/HOLE DECK FAUCET-ASSE 1070 | 2901.7694 | 611943146481 | 27.6 | 5
410-T41E64VPABCP | SINGLE LEVER/HOLE DECK FAUCET-ASSE 1070 | 519.2573 | 611943136031 | 4.1 | 5
410-T41E64VPM | SINGLE LEVER/HOLE DECK FAUCET-ASSE 1070 | 2901.7694 | 611943146504 | 27.6 | 5
410-T45E2805ABCP | SINGLE LEVER/HOLE DECK FAUCET-ASSE 1070 | 519.2573 | 611943136062 | 4.1 | 5
410-T45E2805M | SINGLE LEVER/HOLE DECK FAUCET-ASSE 1070 | 2901.7694 | 611943146535 | 27.6 | 5
410-T45E39VPABCP | SINGLE LEVER/HOLE DECK FAUCET-ASSE 1070 | 519.2573 | 611943136116 | 4.1 | 5
410-T45E39VPM | SINGLE LEVER/HOLE DECK FAUCET-ASSE 1070 | 2901.7694 | 611943146528 | 27.6 | 5
410-T45E64VPABCP | SINGLE LEVER/HOLE DECK FAUCET-ASSE 1070 | 519.2573 | 611943136086 | 4.1 | 5
410-XJKABNF | CERAMIC CARTRIDGE | 48.4543 | 611943138929 | 0.192 | 5
415-021JKCP | TUBE-SHOWER ARM | 73.2304 | 611943129972 | 0.402 | 5
415-021KJKCP | TUBE-SHOWER ARM + FLANGE | 81.6085 | 611943260866 | 0.593 | 5
417-019JKCP | FLANGE | 42.0061 | 611943130008 | 0.157 | 5
420-010JKRCF | SCREW | 2.473 | 611943130060 | 0.007 | 3 | X
420-020JKNF | VANDAL PROOF SCREW | 7.2918 | 611943280550 | 0.086 | 5
420-021JKNF | VANDAL PROOF SCREW | 3.7904 | 611943280574 | 0.025 | 5
420-022JKNF | VANDAL PROOF WRENCH, 1/8 HEX | 8.4937 | 611943280598 | 0.024 | 5
420-023JKNF | Screw, 9/16 | 7.2867 | 611943192907 | 0.086 | 5
420-030KJKBN | 4-1/4'' Lever Handle BN | 30.3773 | 611943193119 | 0.49 | 5
420-030KJKCP | SINGLE LEVER HANDLE ASSEMBLY | 27.6188 | 611943467166 | 0.49 | 5
420-031KJKCP | SINGLE LEVER COVER KIT | 32.923 | 611943017477 | 1.02 | 5
420-032KJKNF | 420 series mounting hardware | 12.8935 | 611943180126 | 0.232 | 5
420-200041AB | SINGLE LEVER LAVATORY FAUCET | 279.0427 | 611943562281 | 4.95 | 5
420-200256AB | SINGLE LEVER LAVATORY FAUCET | 279.921 | 611943557218 | 4.95 | 5
420-200911AB | SINGLE LEVER LAVATORY FAUCET | 268.2957 | 611943559786 | 4.95 | 5
420-201014AB | SINGLE LEVER LAVATORY FAUCET | 273.8772 | 611943019969 | 4.95 | 5
420-201416AB | SINGLE LEVER LAVATORY FAUCET | 270.9998 | 611943025434 | 5.693 | 5
420-202553AB | SINGLE LEVER LAVATORY FAUCET | 270.9998 | 611943016272 | 5.693 | 5
420-203394AB | SINGLE LEVER LAVATORY FAUCET | 281.8508 | 611943017323 | 5.693 | 5
420-207192AB | SINGLE LEVER LAVATORY FAUCET | 350.5859 | 611943026868 | 5.693 | 5
420-300836AB | SINGLE LEVER SINK FAUCET | 285.5141 | 611943192167 | 4.95 | 10
420-300913AB | SINGLE LEVER LAVATORY FAUCET | 272.3056 | 611943176488 | 4.95 | 10
420-301082AB | SINGLE LEVER SINK FAUCET | 277.2747 | 611943177980 | 4.95 | 10
420-307524 | SINGLE LEVER LAVATORY FAUCET | 198.5599 | 611943194130 | 4.95 | 10
420-717KJKCP | 420 Long Handle Replacement Kit | 56.2777 | 611943170110 | 0.956 | 5
420-ABCP | SINGLE LEVER LAVATORY FAUCET | 256.7512 | 611943472856 | 4.95 | 3 | X
420-E2805ABCP | SINGLE LEVER LAVATORY FAUCET | 295.8914 | 611943485337 | 4.95 | 3 | X
420-E2805E39ABCP | SINGLE LEVER LAVATORY FAUCET | 306.4651 | 611943130718 | 5.693 | 5
420-E2805MPABCP | SINGLE LEVER LAVATORY FAUCET | 1775.3714 | 611943545192 | 29.7 | 3 | X
420-E39ABCP | DECK MOUNTED SINK FAUCET | 256.7512 | 611943127695 | 4.95 | 3 | X
420-E39VPABCP | SINGLE LEVER LAVATORY FAUCET | 295.8914 | 611943487720 | 5.693 | 3 | X
420-E74ABCP | SINGLE LEVER DECK MOUNT FAUCET | 256.7512 | 611943126025 | 5.693 | 5
420-GDT41E2805ABCP | 420 single lever ASSE 1070 w 327 drain | 485.1093 | 611943190712 | 5.6 | 5
420-MPABCP | SINGLE LEVER LAVATORY FAUCET | 1540.461 | 611943545178 | 29.7 | 3 | X
420-PO-300813AB | SINGLE LEVER LAVATORY FAUCET | 353.2323 | 611943169664 | 6.302 | 10
420-POABCP | SINGLE LEVER LAVATORY FAUCET | 342.2309 | 611943490102 | 6.302 | 3 | X
420-POE2805ABBN | 420 0.5GPM w pop up brushed nickel | 438.5964 | 611943177188 | 6.302 | 5
420-POE2805ABCP | SINGLE LEVER LAVATORY FAUCET | 381.3827 | 611943119157 | 5.693 | 5
420-POE70ABBN | 420 0.5GPM laminar popup brushed nickel | 357.7853 | 611943177362 | 6.302 | 3 | X
420-POMPABCP | SINGLE LEVER LAVATORY FAUCET | 2053.4203 | 611943545215 | 29.7 | 3 | X
420-T41ABCP | SINGLE LEVER DECK MOUNT FAUCET-ASSE 1070 | 442.225 | 611943132934 | 4.6 | 3 | X
420-T41E2805ABCP | SINGLE LEVER DECK MOUNT FAUCET-ASSE 1070 | 452.8334 | 611943132972 | 4.6 | 3 | X
420-T41E39VPABCP | SINGLE LEVER DECK MOUNT FAUCET-ASSE 1070 | 452.8334 | 611943132989 | 4.6 | 3 | X
420-T41E39VPM | SINGLE LEVER DECK MOUNT FAUCET-ASSE 1070 | 1306.5791 | 611943142384 | 29.7 | 5
420-T41E74ABCP | SINGLE LEVER DECK MOUNT FAUCET-ASSE 1070 | 442.225 | 611943132958 | 4.6 | 3 | X
420-T45E2805ABCP | SINGLE LEVER DECK MOUNT FAUCET-ASSE 1070 | 452.8334 | 611943124748 | 4.6 | 3 | X
420-T45E39VPABCP | SINGLE LEVER DECK MOUNT FAUCET-ASSE 1070 | 452.8334 | 611943124755 | 4.6 | 3 | X
420-X41KJKABNF | 41C Thermostatic Cartridge Repair Kit | 168.082 | 611943132996 | 0.229 | 5
420-X45KJKABNF | 45C Thermostatic Cartridge Repair Kit | 168.9025 | 611943124762 | 0.226 | 5
422-113JKCP | ESCUTCHEON NUT | 14.5837 | 611943275426 | 0.095 | 3 | X
430-001KJKCP | KIT, HANDLE | 28.4855 | 611943513122 | 0.35 | 5
430-002KJKNF | KIT, DECK MOUNTING HARDWARE | 30.3923 | 611943513139 | 0.126 | 5
430-003KJKCP | ASSY, COVER PLATE 8 IN | 96.8046 | 611943513146 | 0.395 | 5
430-011KJKCP | LEVER HANDLE, 430 SERIES | 28.4855 | 611943152109 | 0.335 | 5
430-012KJKNF | DECK MOUNTING HARDWARE, 430 SERIES | 30.3923 | 611943152116 | 0.138 | 5
430-013KJKCP | 8in COVER PLATE ASSEMBLY, 430 SERIES | 96.8162 | 611943152123 | 0.451 | 5
430-301010AB | KITCHEN FAUCET, MANUAL SIN LVR | 267.7641 | 611943167653 | 3.188 | 10
430-302633AB | KITCHEN FAUCET, MANUAL SIN LVR | 255.5481 | 611943193010 | 3.188 | 10
430-305250AB | KITCHEN FAUCET, MANUAL SIN LVR | 276.0035 | 611943178871 | 3.188 | 10
430-ABCP | KITCHEN FAUCET, MANUAL SIN LVR | 247.9455 | 611943473297 | 3.188 | 3 | X
430-MPABCP | KITCHEN FAUCET, MANUAL SIN LVR | 1487.6848 | 611943545222 | 19.125 | 3 | X
430-XJKABNF | CARTRIDGE, CERAMIC 35mm | 48.2116 | 611943581367 | 0.14 | 5
431-301555AB | KITCHEN FAUCET, MANUAL SIN LVR | 270.3997 | 611943193959 | 3.5 | 10
431-302091AB | KITCHEN FAUCET, MANUAL SIN LVR | 292.0201 | 611943171148 | 3.5 | 5
431-303540AB | FAUCET, MANUAL SIN LVR | 283.8038 | 611943186074 | 3.5 | 10
431-303807AB | FAUCET, MANUAL SIN LVR | 287.6866 | 611943179380 | 3.5 | 10
431-304052AB | KITCHEN FAUCET, MANUAL SIN LVR | 275.7608 | 611943176181 | 3.5 | 10
431-307999AB | KITCHEN FAUCET, MANUAL SIN LVR | 267.2539 | 611943194277 | 3.5 | 10
431-ABCP | KITCHEN FAUCET, MANUAL SIN LVR | 262.7834 | 611943473303 | 3.5 | 3 | X
431-MPABCP | KITCHEN FAUCET, MANUAL SIN LVR | 1569.0506 | 611943545239 | 19.125 | 3 | X
432-300436AB | KITCHEN FAUCET, MANUAL SIN LVR | 274.3052 | 611943193669 | 3.75 | 10
432-301669AB | KITCHEN FAUCET, MANUAL SIN LVR | 320.7946 | 611943185282 | 3.75 | 10
432-ABCP | KITCHEN FAUCET, MANUAL SIN LVR | 278.9503 | 611943473310 | 3.75 | 3 | X
432-MPABCP | KITCHEN FAUCET, MANUAL SIN LVR | 1673.6555 | 611943545246 | 22.5 | 3 | X
433-042JKABRBF | NAIAD 4 HOLE SLEEVE FOR 625-X | 20.1768 | 611943478971 | 0.116 | 3 | X
433-046JKABRBF | NAIAD 1 HOLE SLEEVE FOR 628-X | 11.036 | 611943478988 | 0.122 | 3 | X
434-001KJKABBN | Spray Assembly Brushed Nickel | 74.1433 | 611943164317 | 0.25 | 5
434-001KJKABCP | Spray Assembly | 74.1433 | 611943152840 | 0.25 | 5
434-001KJKABMB | Spray Assembly Matte Black | 74.1433 | 611943164324 | 0.666 | 5
434-002KJKBN | Handle Assembly Brushed Nickel | 27.6304 | 611943164331 | 0.278 | 5
434-002KJKCP | Handle Assembly | 35.0956 | 611943152857 | 0.278 | 5
434-002KJKMB | Handle Assembly Matte Black | 27.6304 | 611943164348 | 0.278 | 5
434-003KJKBN | Cartridge Cover Kit Brushed Nickel | 19.9803 | 611943164355 | 0.666 | 5
434-003KJKCP | Cartridge Cover Kit | 25.1805 | 611943152864 | 0.146 | 5
434-003KJKMB | Cartridge Cover Kit Matte Black | 19.9803 | 611943164362 | 0.146 | 5
434-005KJKABNF | Supply Hose | 18.0967 | 611943152888 | 0.26 | 5
434-006KJKNF | Weight for Hose | 19.8301 | 611943152895 | 0.791 | 5
434-007KJKNF | Mounting Hardware | 14.5374 | 611943152901 | 0.136 | 5
434-008KJKBN | 8in Cover Plate Brushed Nickel | 62.0095 | 611943163846 | 0.572 | 3 | X
434-008KJKCP | 8'' Cover Plate | 54.7639 | 611943152918 | 0.572 | 3 | X
434-008KJKMB | 8in Cover Plate Matte Black | 62.0095 | 611943163853 | 0.666 | 3 | X
434-009KJKABNF | Shower Hose Washer | 0.43913 | 611943152925 | 0.004 | 5
434-010KJKABBN | Shower Hose Brushed Nickel | 38.9322 | 611943164379 | 0.666 | 5
434-010KJKABMB | Shower Hose Matte Black | 38.9322 | 611943164386 | 0.666 | 5
434-010KJKABNF | Shower Hose | 52.2562 | 611943152932 | 0.298 | 5
434-ABBN | KITCHEN FAUCET, Brushed Nickel | 736.4754 | 611943163822 | 7.42 | 3 | X
434-ABCP | KITCHEN FAUCET, MANUAL SINGLE LEVER | 650.5566 | 611943152079 | 7.42 | 3 | X
434-ABMB | KITCHEN FAUCET, Matte Black | 736.4754 | 611943163839 | 7.42 | 3 | X
434-FC1ABCP | KITCHEN FAUCET, PULL DOWN 1.06 GPM | 678.0367 | 611943164300 | 7.42 | 5
434-FC1ABMB | 434 Pull Down Kitchen Facuet 1.0 GPM MB | 736.4754 | 611943177249 | 7.42 | 5
434-FC1KJKABCP | Spray Assembly 1.06 GPM | 74.1433 | 611943164645 | 0.125 | 5
434-FC1KJKABMB | Spray Assembly 1.06 GPM MB | 74.1433 | 611943177256 | 0.125 | 5
436-001KJKABBN | outlet assembly brushed nickel | 14.3872 | 611943180263 | 0.5 | 5
436-001KJKABCP | outlet assembly chrome | 12.6538 | 611943180256 | 0.5 | 5
436-001KJKABMB | outlet assembly matte black | 14.3872 | 611943180270 | 0.5 | 5
436-003KJKBN | cartridge cover kit brushed nickel | 15.8779 | 611943180294 | 0.7 | 5
436-003KJKCP | cartridge cover kit chrome | 14.029 | 611943180287 | 0.7 | 5
436-003KJKMB | cartridge cover kit matte black | 16.086 | 611943180317 | 0.7 | 5
436-005KJKABNF | supply hoses | 11.9489 | 611943180232 | 2 | 5
436-007KJKNF | 436 mounting hardware | 10.7933 | 611943180225 | 2 | 5
436-ABBN | 436 Kitchen Faucet 1.5 brushed nickel | 381.348 | 611943178581 | 3.8 | 3 | X
436-ABCP | 436 Kitchen Faucet 1.5 chrome | 346.68 | 611943178567 | 3.8 | 3 | X
436-ABMB | 436 Kitchen Faucet 1.5 matte black | 381.348 | 611943178598 | 3.8 | 3 | X
441-ABCP | ANGLE STOP | 144.554 | 611943571566 | 1.006 | 5
441-LKABCP | ANGLE STOP | 137.8515 | 611943571573 | 1.006 | 5
442-026JKCP | HOUSING | 20.119 | 611943293451 | 0.08 | 5
442-026KJKCP | FLOW REG + BACKFLOW PREVENTOR | 49.737 | 611943407971 | 0.252 | 5
442-369E1MABCP | ANGLE STOP | 153.5446 | 611943571580 | 0.875 | 5
442-83044CP | WALL MOUNTED BIDET FITTING | 567.18 | 611943209049 | 2.441 | 3 | X
442-83046CP | WALL MNTD BIDET FTG LESS HOSE + SPRAY | 208.1813 | 611943119744 | 2.441 | 5
442-ABCP | ANGLE STOP | 126.804 | 611943475208 | 0.719 | 5
442CR43834 | ANGLE STOP | 277.6329 | 611943553166 | 0.719 | 30
442-LKABCP | ANGLE STOP | 120.6331 | 611943475215 | 0.719 | 3 | X
442-LKCABCP | ANGLE STOP | 241.035 | 611943571597 | 0.863 | 5
444-002JKCP | SOAP DISH POST | 11.7525 | 611943130701 | 0.08 | 5
444-005JKCP | CAP | 30.2536 | 611943130756 | 0.139 | 3 | X
444-005JKSAM | CAP NUT | 38.181 | 611943476625 | 0.139 | 5
444-105JKCP | CAP, V.P. | 31.3399 | 611943330118 | 0.139 | 5
445-200934AB | SINK FAUCET | 871.6575 | 611943558147 | 5.625 | 5
445-201217AB | SINK FAUCET | 755.7046 | 611943558079 | 4.313 | 5
445-201329AB | SINK FAUCET | 706.7418 | 611943561802 | 4.6 | 5
445-201823AB | SINK FAUCET | 722.874 | 611943568979 | 5.751 | 5
445-201889AB | WATER FAUCET FITTING | 700.0856 | 611943560225 | 5.415 | 5
445-202038AB | KITCHEN SINK FAUCET | 794.1052 | 611943020033 | 4.499 | 5
445-202699 | SINK FAUCET | 963.3891 | 611943563998 | 4.6 | 5
445-202935AB | SINK FAUCET | 606.0198 | 611943017262 | 4.499 | 5
445-202945 | SERVICE SINK FAUCET | 1115.258 | 611943001292 | 4.499 | 5
445-203570AB | SINK FAUCET | 755.5428 | 611943567828 | 5 | 5
445-203840AB | SINK FAUCET | 750.5044 | 611943568986 | 5.751 | 5
445-204968AB | SINK FAUCET | 718.0436 | 611943019914 | 4.499 | 5
445-205370 | LABORATORY SINK FAUCET | 897.9821 | 611943001964 | 4.499 | 5
445-205889AB | SINK FAUCET | 926.0054 | 611943002558 | 4.499 | 5
445-206578AB | SERVICE SINK FAUCET | 701.1487 | 611943012229 | 4.499 | 5
445-207118AB | WALL MOUNTED SINK FAUCET | 633.1532 | 611943119225 | 4.499 | 5
445-207119AB | SINK FAUCET | 648.9618 | 611943005375 | 4.499 | 5
445-207395 | SINK FAUCET | 921.695 | 611943006112 | 4.499 | 5
445-207882AB | SINK FAUCET | 672.8597 | 611943012175 | 4.499 | 5
445-208459 | SERVICE SINK FAUCET | 814.2935 | 611943017200 | 4.499 | 5
445-208518 | SERVICE SINK FAUCET | 768.2313 | 611943019211 | 4.499 | 5
445-208993AB | KITCHEN SINK FAUCET | 612.2831 | 611943025052 | 5.174 | 5
445-209993AB | KITCHEN SINK FAUCET | 674.5584 | 611943024086 | 4.499 | 5
445-211106 | SERVICE SINK FAUCET | 688.5527 | 611943123499 | 4.499 | 5
445-211913AB | SINK FAUCET | 676.7656 | 611943130091 | 4.499 | 5
445-212143AB | SINK FAUCET | 624.9485 | 611943119300 | 4.499 | 5
445-212388AB | SINK FAUCET | 686.5651 | 611943131197 | 4.25 | 5
445-212450AB | SINK FAUCET | 706.3952 | 611943137656 | 4.499 | 5
445-212623AB | WALL MOUNTED SINK FAUCET | 701.3568 | 611943124366 | 4.499 | 5
445-212938AB | SINK FAUCET | 664.0309 | 611943124465 | 4.499 | 5
445-212990AB | WALL MOUNTED KITCHEN FAUCET | 646.6391 | 611943120740 | 4.499 | 5
445-213163AB | WALL MOUNTED SINK FAUCET | 679.331 | 611943155223 | 4.499 | 5
445-213340AB | SINK FAUCET | 672.8597 | 611943123406 | 4.499 | 5
445-213351AB | WALL MOUNTED SINK FAUCET | 649.7245 | 611943128425 | 5.4 | 5
445-213785AB | WALL MOUNTED SINK FAUCET | 688.5065 | 611943151379 | 4.313 | 5
445-213874AB | WALL MOUNTED SINK FAUCET | 709.758 | 611943124670 | 4.313 | 5
445-214155AB | WALL MOUNTED SINK FAUCET | 683.3409 | 611943125523 | 4.499 | 5
445-214198 | SERVICE SINK FAUCET | 927.8659 | 611943153496 | 4.499 | 5
445-214798AB | WALL MOUNTED SINK FAUCET | 861.5691 | 611943128531 | 4.499 | 5
445-215461AB | WALL MOUNTED SINK FAUCET | 798.7969 | 611943132071 | 4.499 | 5
445-215526AB | SINK FAUCET | 866.9427 | 611943130282 | 5.174 | 5
445-215603AB | SINK FAUCET | 714.1839 | 611943132477 | 4.6 | 5
445-215760AB | SINK FAUCET | 701.5532 | 611943132453 | 4.6 | 5
445-215821AB | SINK FAUCET | 623.9316 | 611943132668 | 4.25 | 5
445-215926 | SERVICE SINK FAUCET | 1116.7834 | 611943160647 | 5.25 | 5
445-216053AB | WALL MOUNTED SINK FAUCET | 629.4784 | 611943131364 | 4.499 | 5
445-216173AB | SINK FAUCET | 755.3117 | 611943139209 | 4.25 | 5
445-216381AB | SINK FAUCET | 916.5757 | 611943133542 | 4.6 | 5
445-216528 | LABORATORY SINK FAUCET | 897.335 | 611943146771 | 5.751 | 5
445-216595 | SERVICE SINK FAUCET | 1010.4913 | 611943133252 | 4.6 | 5
445-216599AB | SINK FAUCET | 636.7356 | 611943133023 | 4.499 | 5
445-216671AB | SINK FAUCET | 955.1496 | 611943133368 | 4.499 | 5
445-216756AB | SINK FAUCET | 812.9415 | 611943133481 | 4.6 | 5
445-217873AB | WALL MOUNTED SINK FAUCET | 822.9259 | 611943164485 | 4.6 | 5
445-217911AB | WALL MOUNTED SINK FAUCET | 831.6507 | 611943152284 | 5.938 | 5
445-217984AB | KITCHEN SINK FAUCET | 1081.8958 | 611943147624 | 4.25 | 5
445-218137AB | SINK FAUCET | 706.6263 | 611943141660 | 4.6 | 5
445-218658AB | WALL MOUNTED SINK FAUCET | 728.1667 | 611943149390 | 4.6 | 5
445-218717AB | DECK MOUNTED SINK FAUCET | 686.7731 | 611943141943 | 4.313 | 5
445-219263AB | WALL MOUNTED FAUCET | 625.0756 | 611943152147 | 4.313 | 5
445-219502AB | WALL MOUNTED SINK FAUCET | 1188.0839 | 611943147433 | 6 | 5
445-219512AB | SINK FAUCET | 646.0035 | 611943147259 | 4.25 | 5
445-220589AB | WALL MOUNTED SINK FAUCET | 822.2903 | 611943159566 | 5.625 | 5
445-220998AB | SINK FAUCET | 1054.8432 | 611943153809 | 4.499 | 5
445-221186AB | SINK FAUCET | 651.4579 | 611943185459 | 4.25 | 10
445-221189AB | WALL MOUNTED SINK FAUCET | 773.6395 | 611943157135 | 4.6 | 5
445-221377 | SERVICE SINK FAUCET | 1265.1509 | 611943159924 | 4.499 | 5
445-221410 | WALL MOUNTED SINK FAUCET | 852.1972 | 611943157074 | 4.313 | 5
445-221659AB | SERVICE SINK FAUCET | 934.083 | 611943158590 | 5.625 | 5
445-221798AB | WALL MOUNTED SINK FAUCET | 693.9262 | 611943160623 | 4.6 | 5
445-222077AB | SINK FAUCET | 738.752 | 611943191054 | 6.617 | 10
445-222213AB | SINK FAUCET | 765.6492 | 611943192730 | 5.625 | 10
445-300068AB | SINK FAUCET | 947.6613 | 611943162429 | 4.499 | 5
445-300094AB | WALL MOUNTED SINK FAUCET | 904.3148 | 611943170684 | 4.313 | 10
445-300113AB | SINK FAUCET | 799.5712 | 611943166854 | 4.25 | 10
445-300313AB | WALL MOUNTED SINK FAUCET | 683.3756 | 611943162344 | 4.125 | 5
445-300388 | SERVICE SINK FAUCET | 1118.1714 | 611943193140 | 4.499 | 10
445-300429AB | KITCHEN SINK FAUCET | 910.5088 | 611943163679 | 5.938 | 5
445-300499AB | SINK FAUCET | 806.8168 | 611943183684 | 4.499 | 10
445-300588AB | WALL MOUNTED SINK FAUCET | 746.2634 | 611943163808 | 4.6 | 5
445-300627 | SERVICE SINK FAUCET w/ CHECK CARTRIDGE | 1226.993 | 611943190880 | 6.41 | 10
445-300636AB | SINK FAUCET | 964.8104 | 611943166311 | 4.499 | 10
445-301052AB | WALL MOUNTED SINK FAUCET | 830.6915 | 611943163563 | 4.125 | 5
445-301464 | SERVICE SINK FAUCET | 785.0915 | 611943167424 | 5.25 | 10
445-301651AB | WALL MOUNTED SINK FAUCET | 702.7088 | 611943164737 | 4.25 | 5
445-301703AB | SINK FAUCET | 645.7608 | 611943165857 | 4.6 | 10
445-301864AB | SINK FAUCET | 799.8948 | 611943167844 | 4.25 | 10
445-301913AB | SINK FAUCET | 705.9329 | 611943166243 | 4.25 | 10
445-302090AB | SINK FAUCET | 826.1153 | 611943166731 | 5.938 | 10
445-302136AB | SINK FAUCET | 808.5502 | 611943166977 | 4.25 | 10
445-302819 | SERVICE SINK FAUCET | 1186.4892 | 611943176501 | 4.499 | 10
445-302906AB | WALL MOUNTED SINK FAUCET | 964.3366 | 611943170158 | 4.6 | 10
445-303306AB | SINK FAUCET | 836.77 | 611943170882 | 4.6 | 10
445-303602 | SERVICE SINK FAUCET | 1115.57 | 611943177355 | 4.25 | 10
445-303612AB | WALL MOUNTED SINK FAUCET | 937.2032 | 611943176365 | 4.125 | 10
445-303726AB | SINK FAUCET | 801.1081 | 611943185657 | 4.499 | 10
445-304197AB | SINK FAUCET | 1030.3676 | 611943176150 | 4.499 | 10
445-304210AB | SINK FAUCET | 770.0341 | 611943178529 | 4.6 | 5
445-304652AB | SINK FAUCET | 884.5771 | 611943181154 | 4.6 | 10
445-305076 | SERVICE SINK FAUCET | 707.0076 | 611943190804 | 5.25 | 10
445-305277AB | SINK FAUCET | 650.0712 | 611943179373 | 4.499 | 10
445-305567 | SERVICE SINK FAUCET | 942.2762 | 611943180195 | 4.499 | 10
445-305610 | SERVICE SINK FAUCET | 1044.6855 | 611943185473 | 4.499 | 10
445-306164AB | KITCHEN SINK FAUCET | 825.4301 | 611943194567 | 5.938 | 10
445-306610AB | SINK FAUCET | 796.7862 | 611943188221 | 5.625 | 10
445-306644AB | Sink Faucet | 744.322 | 611943188061 | 4.499 | 10
445-307278AB | SINK FAUCET | 927.1764 | 611943194321 | 5.938 | 10
445-308031 | SERVICE SINK FAUCET | 824.9828 | 611943192334 | 6.469 | 10
445-897SRXKCCP | SERVICE SINK FAUCET w/ CHECK CARTRIDGE | 769.8838 | 611943136444 | 6.41 | 3 | X
445-ABCP | SINK FAUCET | 553.6364 | 611943449452 | 4.499 | 3 | X
445CR44111 | SERVICE SINK FAUCET | 1726.4664 | 611943020644 | 4.499 | 30
445-D13E35-317XKAB | SINK FAUCET | 840.7568 | 611943110574 | 6.617 | 5
445-DJ13-317XKABCP | SINK FAUCET | 840.7568 | 611943581381 | 4.25 | 5
445-DJ13ABCP | SINK FAUCET | 693.464 | 611943482008 | 5.625 | 3 | X
445-DJ13E1ABCP | SERVICE SINK FAUCET | 840.8839 | 611943571603 | 5.625 | 3 | X
445-DJ13E2CP | SERVICE SINK FAUCET | 792.1638 | 611943130947 | 6.469 | 5
445-DJ13E35ABCP | KITCHEN SINK FAUCET | 711.4683 | 611943487737 | 5.625 | 3 | X
445-DJ13XKABCP | SINK FAUCET | 693.464 | 611943571610 | 5.625 | 3 | X
445-DJ18ABCP | SINK FAUCET | 727.2653 | 611943482015 | 5.938 | 3 | X
445-DJ18E1ABCP | SERVICE SINK FAUCET | 820.3951 | 611943571627 | 5.625 | 3 | X
445-DJ18E35ABCP | KITCHEN SINK FAUCET | 727.2653 | 611943487744 | 5.938 | 3 | X
445-DJ18XKABCP | SINK FAUCET | 727.2653 | 611943571634 | 5.938 | 3 | X
445-DJ21ABCP | SINK FAUCET | 701.611 | 611943549312 | 5.56 | 5
445-DJ24ABCP | SINK FAUCET | 710.9598 | 611943549329 | 5.65 | 5
445-DJ26ABCP | SINK FAUCET | 769.5256 | 611943549336 | 5.7 | 5
445-E1ABCP | SERVICE SINK FAUCET | 598.4275 | 611943465292 | 4.25 | 3 | X
445-E35ABCP | KITCHEN SINK FAUCET | 553.6364 | 611943487751 | 4.125 | 3 | X
445-E35XKABCP | SINK FAUCET | 553.6364 | 611943110642 | 4.6 | 5
445-GN2AE3ABCP | SINK FAUCET | 642.398 | 611943571641 | 4.25 | 3 | X
445-GN2AE3RABCP | SINK FAUCET | 773.9169 | 611943581398 | 4.25 | 5
445-GN8AE35RABCP | SINK FAUCET | 659.7667 | 611943110581 | 4.6 | 5
445-GN8AE3RABCP | SINK FAUCET | 659.7667 | 611943571658 | 4.6 | 3 | X
445-HCABCP | SINK FAUCET | 616.8246 | 611943571665 | 4.6 | 5
445-L12ABCP | WALL MOUNTED FITTING | 596.9945 | 611943465308 | 4.313 | 3 | X
445-L12E1ABCP | SERVICE SINK FAUCET | 706.06 | 611943465315 | 4.313 | 3 | X
445-L12E35ABCP | KITCHEN SINK FAUCET | 596.9945 | 611943487768 | 4.313 | 3 | X
445-L12E35XKABCP | SINK FAUCET | 596.9945 | 611943110598 | 4.313 | 5
445-L12RABCP | SINK FAUCET | 625.1334 | 611943571672 | 4.313 | 3 | X
445-L12XKABCP | SINK FAUCET | 596.9945 | 611943571689 | 4.313 | 3 | X
445-L15ABCP | SINK FAUCET | 742.0223 | 611943465322 | 4.313 | 5
445-L15E35ABCP | KITCHEN SINK FAUCET | 739.0986 | 611943487775 | 4.313 | 5
445-L8ABCP | WALL MOUNTED FITTING | 642.1785 | 611943464141 | 5.415 | 3 | X
445-L8E1ABCP | SERVICE SINK FAUCET | 696.2028 | 611943571696 | 4.6 | 3 | X
445-L8E35ABCP | KITCHEN SINK FAUCET | 629.178 | 611943487782 | 5.4 | 3 | X
445-L8E35RABCP | SINK FAUCET | 659.7667 | 611943110604 | 5.833 | 5
445-L8E35XKABCP | SINK FAUCET | 642.1785 | 611943110611 | 5.4 | 5
445-L8RABCP | SINK FAUCET | 659.7667 | 611943571702 | 5.833 | 3 | X
445-L8XKABCP | SINK FAUCET | 642.1785 | 611943571719 | 5.4 | 3 | X
445-L9ABCP | SINK FAUCET | 603.1654 | 611943465339 | 4.125 | 3 | X
445-L9E1ABCP | SERVICE SINK FAUCET | 706.06 | 611943465346 | 4.6 | 3 | X
445-L9E35ABCP | KITCHEN SINK FAUCET | 594.6833 | 611943487799 | 4.125 | 3 | X
445-L9E35RABCP | SINK FAUCET | 644.4666 | 611943110628 | 4.125 | 5
445-L9E35VPCABCP | SINK FAUCET | 667.5555 | 611943110635 | 4.25 | 5
445-L9RABCP | SINK FAUCET | 644.4666 | 611943571726 | 4.125 | 3 | X
445-L9VPCABCP | SINK FAUCET | 667.5555 | 611943571733 | 4.25 | 5
445-LESAAB | SINK FAUCET | 232.1716 | 611943581404 | 5 | 3 | X
445-LESAB | SINK FAUCET | 461.9627 | 611943581411 | 5 | 3 | X
445-LESHAB | SINK FAUCET | 490.9335 | 611943581428 | 5 | 3 | X
445-LESHCAB | SINK FAUCET | 543.8022 | 611943581435 | 5.75 | 5
445-LESXKAB | SINK FAUCET | 461.9627 | 611943581442 | 5 | 3 | X
445-PVBCP | SINK FAUCET, WALL MOUNTED | 1871.7831 | 611943447946 | 10.5 | 3 | X
445-PVBRXKCCP | SINK FAUCET, WALL MOUNTED w/ CHK CRTDGE | 1871.7831 | 611943136451 | 9.647 | 3 | X
445-RABCP | SINK FAUCET | 625.1334 | 611943571788 | 4.25 | 3 | X
445-VBRRCF | SERVICE SINK FAUCET | 612.1444 | 611943497736 | 6.3 | 3 | X
445-VBRXKCRCF | SERVICE SINK FAUCET w/ CHECK CARTRIDGE | 612.1444 | 611943136468 | 6.793 | 5
445-XKABCP | SINK FAUCET | 553.6364 | 611943571795 | 4.6 | 3 | X
45-203538AB | STRAIGHT STOP | 159.935 | 611943127374 | 1.15 | 5
45-214417AB | STRAIGHT STOP | 167.146 | 611943127398 | 1.15 | 5
45-217735AB | STRAIGHT STOP | 228.335 | 611943146207 | 1.152 | 5
45-244ABCP | STRAIGHT STOP | 181.5216 | 611943571801 | 1.222 | 5
45-317COLDXKABCP | STRAIGHT STOP | 146.2296 | 611943549640 | 1.387 | 5
45-369-244COLDABCP | STRAIGHT STOP | 170.1968 | 611943571825 | 1.222 | 5
45-ABCP | STRAIGHT STOP | 151.4992 | 611943475222 | 1.152 | 3 | X
45CR43833 | STRAIGHT STOP | 304.3041 | 611943553050 | 1.152 | 30
45CR45202AB | STRAIGHT STOP, RBF | 245.045 | 611943163600 | 1.152 | 30
45CR45414ABRBF | STRAIGHT STOP, RBF | 215.9932 | 611943175702 | 1.152 | 30
45CR45475AB | STRAIGHT STOP, RBF | 226.8935 | 611943192631 | 1.152 | 10
45-LEHAB | STRAIGHT STOP | 144.554 | 611943581459 | 1.15 | 5
45-LKABCP | STRAIGHT STOP | 148.3444 | 611943475239 | 1.183 | 3 | X
45-LKCABCP | STRAIGHT STOP | 266.4236 | 611943481940 | 1.222 | 5
45-XKABCP | STRAIGHT STOP | 151.4992 | 611943571863 | 1.267 | 5
462-122JKCP | RISER 1/2'' X 25'' | 402.7613 | 611943132262 | 2.31 | 5
467CR43309 | SHOWER FITTING | 826.1153 | 611943541323 | 6.516 | 30
49-004JKRBF | LOCKNUT | 7.6385 | 611943109714 | 0.057 | 3 | X
49-005JKRBF | COUPLING NUT | 7.6385 | 611943109721 | 0.068 | 3 | X
49-006JKTPF | TAILPIECE | 42.2256 | 611943109752 | 0.122 | 5
49-031JKRBF | NUT | 16.7562 | 611943109769 | 0.084 | 5
498-003JKNF | ANCHOR | 10.1231 | 611943132354 | 0.058 | 5
498-014JKCP | SCREW | 19.911 | 611943132385 | 0.048 | 5
50-003JKRBF | NUT | 11.1862 | 611943111199 | 0.094 | 5
50-007JKBNF | PIN | 2.2072 | 611943111205 | 0.022 | 5
50-008JKABNF | FIBRE WASHER | 2.2996 | 611943581565 | 0.018 | 3 | X
50-010KJKABRBF | CONNECTION ASSEMBLY | 87.4905 | 611943581572 | 0.604 | 3 | X
50-011KJKABRBF | CONNECTION ASSEMBLY KIT | 161.992 | 611943156305 | 0.604 | 5
50-012KJKABRBF | CONNECTION ASSEMBLY KIT, 844 857 Series | 183.7635 | 611943156343 | 0.604 | 5
50-014JKNF | STEEL WASHER | 3.1663 | 611943111236 | 0.09 | 5
50-016KJKABCP | ADAPTER ASSEMBLY | 81.1462 | 611943641849 | 0.263 | 5
50-034JKABCP | SPOUT INLET ADAPTER | 22.8231 | 611943641856 | 0.063 | 5
50-035JKABNF | O-RING | 2.2996 | 611943581589 | 0.021 | 3 | X
50-035KJKABNF | RGD/SWG SPT O-RING + WASHER KIT | 8.9097 | 611943142087 | 0.046 | 3 | X
50-036JKNF | PLASTIC WASHER | 1.8374 | 611943111274 | 0.021 | 3 | X
50-038JKNF | WAVE WASHER | 2.7503 | 611943536947 | 0.029 | 5
50-042KJKABNF | GN SPT 1.5 GPM FLOW CNTRL ASSY | 31.7097 | 611943581596 | 0.042 | 3 | X
50-043KJKABNF | FLOW CNTRL GN SPT 1.5 GPM MAX | 19.7954 | 611943641863 | 0.012 | 3 | X
50-045KJKABNF | FLOW CNTRL GN SPT 0.35 GPM MAX | 21.0088 | 611943130930 | 1.15 | 5
50-046KJKABNF | 0.5 GPM FLOW CONTROL | 19.7954 | 611943581602 | 0.029 | 3 | X
50-048KJKABNF | 2.0 GPM FLOW CONTROL | 19.7954 | 611943581626 | 0.005 | 5
50-101KJKABNF | SUPPLY TUBE ASSEMBLY | 21.9448 | 611943581633 | 0.153 | 3 | X
50-102JKABNF | O-RING .208 X .070 | 3.2588 | 611943581640 | 0.022 | 5
50-200696AB | SINK FAUCET | 667.567 | 611943025038 | 4.687 | 5
50-200717AB | SINK FAUCET | 726.6066 | 611943557263 | 4.913 | 5
50-200756AB | KITCHEN SINK FAUCET | 560.9745 | 611943005368 | 4.687 | 5
50-200848AB | DECK MOUNTED SINK FAUCET | 620.7537 | 611943130015 | 4.687 | 5
50-200936AB | BAR SINK FAUCET | 710.902 | 611943015558 | 4.687 | 5
50-200942AB | SINK FAUCET | 680.0706 | 611943557508 | 4.913 | 5
50-201001AB | SINK FAUCET | 762.4071 | 611943557645 | 5.25 | 5
50-201054AB | SINK FAUCET | 621.0194 | 611943005658 | 4.687 | 5
50-201058AB | SINK FAUCET | 569.9766 | 611943557805 | 4.687 | 5
50-201064AB | DECK MOUNTED SINK FAUCET | 475.1712 | 611943132736 | 4.687 | 5
50-201148AB | SINK FAUCET | 755.3926 | 611943561147 | 5.25 | 5
50-201239AB | KITCHEN SINK FAUCET | 505.783 | 611943020507 | 4.687 | 5
50-201309AB | SINK FAUCET | 593.9784 | 611943559663 | 5.406 | 5
50-201337AB | SINK FAUCET | 647.6098 | 611943000059 | 5 | 5
50-201470AB | SINK FAUCET | 624.8445 | 611943004071 | 4.687 | 5
50-201541AB | SINK FAUCET | 817.8066 | 611943558918 | 5.25 | 5
50-201593AB | SINGLE HOLE SINK FAUCET | 726.4911 | 611943561772 | 7.767 | 5
50-201637AB | DECK MOUNTED SINK FAUCET | 663.5109 | 611943119560 | 4.687 | 5
50-201773AB | SINK FAUCET | 544.3223 | 611943560348 | 5.65 | 5
50-201KJKABNF | SUPPLY TUBE ASSEMBLY Qty 2 | 43.8781 | 611943156336 | 0.125 | 5
50-202165 | SINK FAUCET | 545.3161 | 611943561765 | 5.39 | 5
50-202407AB | SINK FAUCET | 795.3533 | 611943562175 | 4.913 | 5
50-202636 | SINK FAUCET | 650.9495 | 611943563424 | 4.913 | 5
50-202901AB | SINK FAUCET | 666.3767 | 611943017033 | 4.687 | 5
50-203194 | SINK FAUCET | 743.8251 | 611943565619 | 4.913 | 5
50-203267AB | SINK FAUCET | 713.6523 | 611943566319 | 4.913 | 5
50-203286AB | SINK FAUCET | 637.2094 | 611943000325 | 5.55 | 5
50-203435AB | SINK FAUCET | 829.4203 | 611943000943 | 4.687 | 5
50-203451AB | SINK FAUCET | 668.3875 | 611943567644 | 4.913 | 5
50-203583AB | SINK FAUCET | 584.6758 | 611943000561 | 4.687 | 5
50-203614AB | SINK FAUCET | 668.3875 | 611943568337 | 5.751 | 5
50-203642AB | SINK FAUCET | 539.0065 | 611943568306 | 5.751 | 5
50-204078 | SINK FAUCET | 698.8722 | 611943569679 | 5 | 5
50-204140AB | SINK FAUCET | 703.2519 | 611943002213 | 4.687 | 5
50-204490AB | SINK FAUCET | 534.3032 | 611943005948 | 4.687 | 5
50-204847AB | SINK FAUCET | 581.8215 | 611943023010 | 4.687 | 5
50-204848AB | SINK FAUCET | 590.4885 | 611943023027 | 4.687 | 5
50-204963AB | SINK FAUCET | 672.7441 | 611943004972 | 4.687 | 5
50-204992AB | SINK FAUCET | 641.4736 | 611943123642 | 4.687 | 5
50-205002AB | KITCHEN SINK FAUCET | 557.161 | 611943002282 | 4.687 | 5
50-205121AB | SINK FAUCET | 518.8528 | 611943003197 | 5.39 | 5
50-205173AB | SINK FAUCET | 668.6417 | 611943002572 | 4.687 | 5
50-205227AB | SINK FAUCET | 660.1134 | 611943016104 | 4.687 | 5
50-205310AB | SINK FAUCET | 590.188 | 611943004224 | 4.687 | 5
50-205347AB | SINK FAUCET | 707.1694 | 611943005283 | 4.687 | 5
50-205349AB | SINK FAUCET | 557.1957 | 611943004958 | 4.687 | 5
50-205747AB | SINK FAUCET | 546.1481 | 611943002602 | 4.687 | 5
50-205807AB | SINK FAUCET | 693.7876 | 611943005979 | 4.687 | 5
50-205866AB | SINK FAUCET | 609.7292 | 611943002671 | 4.687 | 5
50-206401AB | SINGLE HOLE SINK FAUCET | 644.5243 | 611943005757 | 4.687 | 5
50-206420AB | SINGLE HOLE SINK FAUCET | 623.9084 | 611943003494 | 4.687 | 5
50-206654AB | SINK FAUCET | 691.3839 | 611943012489 | 4.687 | 5
50-206725AB | SINK FAUCET | 702.963 | 611943024758 | 4.687 | 5
50-206919AB | SINK FAUCET | 675.2055 | 611943004774 | 4.687 | 5
50-207409AB | SINGLE HOLE SINK FAUCET | 631.8474 | 611943006037 | 4.687 | 5
50-207542AB | SINK FAUCET | 600.7155 | 611943130275 | 5.635 | 5
50-208198AB | SINK FAUCET | 613.3463 | 611943023034 | 4.687 | 5
50-208573AB | PANTRY SINK FAUCET | 597.5608 | 611943129071 | 5.25 | 5
50-208835AB | DECK MOUNTED SINK FAUCET | 630.7265 | 611943120009 | 4.687 | 5
50-208925AB | SINK FAUCET | 496.8618 | 611943133375 | 5.25 | 5
50-208972AB | DECK MOUNTED SINK FAUCET | 481.8274 | 611943132811 | 5.25 | 5
50-209238AB | PANTRY SINK FAUCET | 630.4376 | 611943125806 | 4.687 | 5
50-209266AB | DECK MOUNTED SINK FAUCET | 514.7042 | 611943129934 | 4.687 | 5
50-209472AB | SINK FAUCET | 673.657 | 611943024734 | 4.687 | 5
50-209617AB | SINK FAUCET | 634.8057 | 611943079482 | 4.687 | 5
50-209796AB | SINK FAUCET | 624.0009 | 611943023379 | 4.687 | 5
50-209843 | SINK FAUCET | 635.8111 | 611943023911 | 4.687 | 5
50-210042AB | SINK FAUCET | 747.7079 | 611943022747 | 4.687 | 5
50-210508AB | SINGLE HOLE SINK FAUCET | 622.0248 | 611943026158 | 4.687 | 5
50-211077AB | SINK FAUCET | 547.269 | 611943026486 | 4.687 | 5
50-211487AB | DECK MOUNTED SINK FAUCET | 558.5939 | 611943120566 | 4.687 | 5
50-211899AB | DECK MOUNTED SINK FAUCET | 707.7357 | 611943115579 | 4.687 | 5
50-211988AB | SINK FAUCET | 719.0605 | 611943124410 | 4.687 | 5
50-212290AB | DECK MOUNTED SINK FAUCET | 750.5391 | 611943119065 | 4.687 | 5
50-212511AB | PANTRY SINK FAUCET | 747.7079 | 611943128616 | 5.25 | 5
50-212791AB | SINK FAUCET | 567.1916 | 611943133382 | 4.687 | 5
50-213025AB | SINK FAUCET | 631.0847 | 611943124427 | 4.687 | 5
50-213069AB | DECK MOUNTED SINK FAUCET | 608.1114 | 611943121334 | 4.687 | 5
50-214043 | DECK MOUNTED SINK FAUCET | 578.632 | 611943125349 | 4.687 | 5
50-214221AB | DECK MOUNTED SINK FAUCET | 839.4047 | 611943125769 | 4.687 | 5
50-214766AB | SINGLE HOLE SINK FAUCET | 579.4641 | 611943131418 | 5.5 | 5
50-214828AB | PANTRY SINK FAUCET | 735.2621 | 611943128579 | 5.25 | 5
50-215256AB | DECK MOUNTED SINK FAUCET | 591.4939 | 611943149383 | 4.687 | 5
50-215481AB | DECK MOUNTED SINK FAUCET | 493.5221 | 611943149857 | 4.687 | 5
50-215617AB | SINK FAUCET | 606.1584 | 611943137373 | 5.25 | 5
50-215638AB | SINK FAUCET | 518.2866 | 611943137571 | 4.687 | 5
50-215641 | SINK FAUCET | 653.5958 | 611943131081 | 5.39 | 5
50-216278AB | SINK FAUCET | 581.625 | 611943132293 | 5.25 | 5
50-216721 | SINK FAUCET | 683.3872 | 611943133399 | 4.687 | 5
50-217287AB | DECK MOUNTED SINK FAUCET | 643.4265 | 611943146399 | 4.687 | 5
50-217542AB | KITCHEN SINK FAUCET | 810.2952 | 611943139100 | 5.482 | 5
50-217587AB | SINK FAUCET | 654.8092 | 611943139018 | 5.25 | 5
50-217595AB | SERVICE SINK FAUCET | 793.5967 | 611943138677 | 5.25 | 5
50-217763AB | SINGLE HOLE SINK FAUCET | 631.4776 | 611943138745 | 7.767 | 5
50-217943AB | DECK MOUNTED SINK FAUCET | 532.5351 | 611943152222 | 5.635 | 5
50-217997AB | DECK MOUNTED SINK FAUCET | 687.0389 | 611943144777 | 5.01 | 5
50-218297AB | PANTRY SINK FAUCET | 662.7713 | 611943151003 | 5.25 | 5
50-218356AB | DECK MOUNTED SINK FAUCET | 720.6437 | 611943145118 | 5.25 | 5
50-218431AB | DECK MOUNTED SINK FAUCET | 703.3213 | 611943155353 | 5.25 | 5
50-218486AB | SINK FAUCET | 675.0437 | 611943141684 | 5.25 | 5
50-218709AB | DECK MOUNTED SINK FAUCET | 673.137 | 611943141936 | 4.687 | 5
50-219157AB | DECK MOUNTED SINK FAUCET | 679.6199 | 611943145453 | 5.25 | 5
50-219251AB | DECK MOUNTED SINK FAUCET | 627.9993 | 611943159559 | 5.25 | 5
50-219556AB | DECK MOUNTED SINK FAUCET | 554.272 | 611943147440 | 4.687 | 5
50-219591AB | DECK MOUNTED SINK FAUCET | 652.1744 | 611943152017 | 5.25 | 5
50-219885 | SERVICE SINK FAUCET | 619.6789 | 611943148478 | 4.687 | 5
50-220427AB | DECK MOUNTED SINK FAUCET | 777.0601 | 611943152048 | 5.25 | 5
50-220441AB | PANTRY SINK FAUCET | 724.1683 | 611943153441 | 5.25 | 5
50-220442AB | PANTRY SINK FAUCET | 761.0088 | 611943153458 | 5.27 | 5
50-220489AB | DECK MOUNTED SINK FAUCET | 620.5225 | 611943151447 | 5.25 | 5
50-220507AB | DECK MOUNTED SINK FAUCET | 566.9489 | 611943151492 | 4.687 | 5
50-220523AB | SINGLE HOLE SINK FAUCET | 705.8751 | 611943153922 | 5.25 | 5
50-220578AB | DECK MOUNTED SINK FAUCET | 792.3371 | 611943152086 | 5.25 | 5
50-221456 | LABORATORY SINK FAUCET | 815.0909 | 611943157210 | 5.5 | 5
50-221764AB | KITCHEN SINK FAUCET​ | 657.5711 | 611943158873 | 5.3 | 5
50-221857AB | DECK MOUNTED SINK FAUCET | 675.9913 | 611943166991 | 4.913 | 10
50-222002AB | DECK MOUNTED SINK FAUCET | 630.114 | 611943162375 | 4.687 | 5
50-222082AB | DECK MOUNTED SINK FAUCET | 668.6995 | 611943162795 | 5.3 | 5
50-222239AB | SINK FAUCET | 558.9753 | 611943178192 | 5.25 | 10
50-300107AB | DECK MOUNTED SINK FAUCET | 746.0438 | 611943183639 | 4.913 | 10
50-300151AB | DECK MOUNTED SINK FAUCET | 686.3571 | 611943163570 | 4.687 | 5
50-300339AB | DECK MOUNTED SINK FAUCET | 694.216 | 611943192761 | 5.25 | 10
50-300451AB | LABORATORY SINK FAUCET | 884.1264 | 611943163310 | 6.5 | 10
50-300543AB | DECK MOUNTED SINK FAUCET | 730.6397 | 611943165253 | 5.25 | 5
50-300653AB | DECK MOUNTED SINK FAUCET | 730.6281 | 611943170745 | 4.913 | 10
50-300668AB | DECK MOUNTED SINK FAUCET | 741.745 | 611943188283 | 4.913 | 10
50-300713AB | DECK MOUNTED SINK FAUCET | 1139.7567 | 611943162986 | 5.971 | 5
50-300939AB | SINK FAUCET | 730.6397 | 611943190958 | 4.913 | 10
50-301039AB | PANTRY SINK FAUCET | 728.4209 | 611943163556 | 5.25 | 5
50-301054AB | DECK MOUNTED SINK FAUCET | 614.0302 | 611943192778 | 5.25 | 10
50-301275AB | SINK FAUCET | 974.8295 | 611943183011 | 6.5 | 10
50-301343AB | SINK FAUCET | 706.6494 | 611943180515 | 5.25 | 10
50-301512AB | DECK MOUNTED SINK FAUCET | 669.6586 | 611943164577 | 5.5 | 5
50-301578AB | SINK FAUCET | 627.9184 | 611943169794 | 4.687 | 10
50-301597AB | SINGLE HOLE SINK FAUCET | 796.5897 | 611943169558 | 5.5 | 10
50-302098AB | LABORATORY SINK FAUCET | 969.8489 | 611943187569 | 6.5 | 10
50-302421AB | DECK MOUNTED SINK FAUCET | 1310.6931 | 611943167585 | 3.25 | 10
50-302435AB | SINGLE HOLE SINK FAUCET | 1014.039 | 611943167691 | 4.767 | 10
50-302568AB | SINK FAUCET | 958.836 | 611943169084 | 5.25 | 10
50-302900AB | DECK MOUNTED SINK FAUCET | 810.1565 | 611943170776 | 5.25 | 10
50-303164AB | SINK FAUCET | 686.542 | 611943191863 | 5.25 | 10
50-303238AB | SINK FAUCET | 627.9184 | 611943170844 | 4.687 | 10
50-303268AB | SINK FAUCET | 698.7682 | 611943188849 | 5.5 | 10
50-303310AB | LABORATORY SINK FAUCET | 938.0236 | 611943175665 | 4.687 | 10
50-303481AB | DECK MOUNTED SINK FAUCET | 658.2413 | 611943182724 | 4.687 | 10
50-303553AB | DECK MOUNTED SINK FAUCET | 962.5917 | 611943171575 | 5.25 | 10
50-303733AB | SINK FAUCET | 606.4127 | 611943174736 | 5.3 | 10
50-303780 | SERVICE SINK FAUCET | 841.3577 | 611943175160 | 4.913 | 10
50-303832AB | SINK FAUCET | 815.8189 | 611943175108 | 4.687 | 10
50-304013AB | SINK FAUCET | 617.1944 | 611943175610 | 4.687 | 10
50-304433AB | DECK MOUNTED SINK FAUCET | 873.5296 | 611943185084 | 4.767 | 10
50-304589AB | PANTRY SINK FAUCET | 768.6936 | 611943177294 | 5.27 | 10
50-304665 | SINGLE HOLE SINK FAUCET | 780.5269 | 611943177430 | 5.5 | 10
50-304808AB | DECK MOUNTED SINK FAUCET | 1019.9788 | 611943177997 | 4.767 | 10
50-305068AB | LABORATORY SINK FAUCET | 1016.0613 | 611943179212 | 6.5 | 10
50-305253AB | DECK MOUNTED SINK FAUCET | 655.179 | 611943180010 | 4.687 | 10
50-305260 | SINK FAUCET | 763.8632 | 611943187194 | 4.913 | 10
50-305401AB | SINGLE HOLE SINK FAUCET | 715.848 | 611943179199 | 4.687 | 10
50-305534AB | SINK FAUCET | 811.6164 | 611943192969 | 5.25 | 10
50-305671AB | DECK MOUNTED SINK FAUCET | 663.5571 | 611943181147 | 4.767 | 10
50-305810AB | SINK FAUCET | 1083.8372 | 611943182670 | 5.25 | 5
50-305824AB | SINGLE HOLE SINK FAUCET | 731.1135 | 611943183059 | 4.687 | 10
50-305868AB | SINK FAUCET | 719.8464 | 611943181673 | 5 | 10
50-305911AB | KITCHEN SINK FAUCET | 1324.9647 | 611943182373 | 5.482 | 10
50-305971AB | SINK FAUCET | 882.7744 | 611943181987 | 5.971 | 10
50-306596AB | DECK MOUNTED SINK FAUCET | 668.7804 | 611943185480 | 4.687 | 10
50-306916AB | DECK MOUNTED SINK FAUCET | 1107.7004 | 611943192228 | 5.971 | 10
50-307077 | SINK FAUCET | 911.7337 | 611943190156 | 5.25 | 10
50-307111AB | DECK MOUNTED SINK FAUCET | 750.1809 | 611943188290 | 4.913 | 10
50-307134AB | SINK FAUCET | 781.6363 | 611943192082 | 5.25 | 10
50-307258AB | SINK FAUCET | 704.1991 | 611943194352 | 4.913 | 10
50-307344 | SINK FAUCET | 747.7425 | 611943191894 | 6.5 | 10
50-307422AB | LABORATORY SINK FAUCET | 682.74 | 611943191887 | 6.5 | 10
50-307715AB | SINK FAUCET | 857.3974 | 611943190934 | 5.482 | 10
50-307752AB | DECK MOUNTED SINK FAUCET | 729.9005 | 611943193324 | 5.25 | 10
50-307813AB | SINK FAUCET | 627.4587 | 611943193386 | 4.913 | 10
50-307814AB | SINK FAUCET | 679.7389 | 611943194673 | 5.25 | 10
50-308040AB | KITCHEN SINK FAUCET | 686.619 | 611943194154 | 5.25 | 10
50-308073AB | SINK FAUCET | 693.776 | 611943192297 | 5.5 | 10
50-308159AB | DECK MOUNTED SINK FAUCET | 864.3426 | 611943192419 | 4.767 | 10
50-308193AB | DECK MOUNTED SINK FAUCET | 992.1404 | 611943192549 | 5.971 | 10
50-308208AB | WATER FITTING, DECK MNTD H + C | 662.8222 | 611943192952 | 5.25 | 10
50-308274AB | DECK MOUNTED SINK FAUCET | 747.6411 | 611943192693 | 4.767 | 10
50-308452AB | SINK FAUCET | 801.2481 | 611943193096 | 5.482 | 10
50-308575AB | SINK FAUCET | 730.6388 | 611943193560 | 5.5 | 10
50-317XKABCP | SINK FAUCET | 530.2008 | 611943538293 | 4.913 | 3 | X
509-201066AB | WALL MNT POT FILL/PRE-RINSE LF | 1510.9701 | 611943557867 | 14 | 5
509-202856AB | WALL MNT POT FILL/PRE-RINSE LF | 1464.6883 | 611943564063 | 14 | 5
509-203604AB | WALL MNT POT FILL/PRE-RINSE LF | 1543.3269 | 611943568535 | 5.751 | 5
509-205220 | WALL MNT POT FILL/PRE-RINSE LF | 1716.0082 | 611943001995 | 14 | 5
509-206428AB | PRE-RINSE FITTING | 1732.6835 | 611943015664 | 14 | 5
509-206438 | WALL MNT POT FILL/PRE-RINSE LF | 1291.5217 | 611943003609 | 14 | 5
509-208910 | WALL MNT POT FILL/PRE-RINSE LF | 1802.2275 | 611943123109 | 14 | 5
509-209507AB | WALL MNT POT FILL/PRE-RINSE LF | 1474.0025 | 611943123291 | 14 | 5
509-209508AB | DECK MNT POT FILL/PRE-RINSE | 1619.2614 | 611943123307 | 14 | 5
509-209874AB | WALL MNT POT FILL/PRE-RINSE | 1680.774 | 611943020392 | 14 | 5
509-210553AB | WALL MNT POT FILL/PRE-RINSE | 1694.6643 | 611943123314 | 14 | 5
509-210767AB | WALL MNT POT FILL/PRE-RINSE LF | 1374.3897 | 611943025076 | 14 | 5
509-212951AB | PRE-RINSE FITTING | 1493.4628 | 611943121020 | 14 | 5
509-213510AB | WALL MNT POT FILL/PRE-RINSE LF | 1389.5397 | 611943124908 | 14 | 5
509-214695AB | PRE-RINSE FITTING | 1566.5429 | 611943128487 | 10.75 | 5
509-215165AB | WALL MNT POT FILL/PRE-RINSE LF | 1407.8213 | 611943129446 | 14 | 5
509-217772AB | SERVICE SINK FITTING | 1525.3689 | 611943141875 | 14 | 5
509-218393AB | WALL MNT POT FILL/PRE-RINSE LF | 1283.8832 | 611943140717 | 14 | 5
509-220106AB | WALL MNT POT FILL/PRE-RINSE LF | 2583.494 | 611943163044 | 14 | 5
509-221045AB | DECK MOUNTED POT FILLER/PRE-RINSE | 2652.5411 | 611943155247 | 14 | 5
509CR43410 | WALL MNT POT FILLER | 1478.336 | 611943539665 | 14.637 | 30
509CR43512 | WALL MNT POT FILLER/SERVICE SINK | 1622.0926 | 611943125882 | 16.1 | 30
509CR43887AB | WALL MNT POT FILL/PRE-RINSE | 1592.1857 | 611943561680 | 14 | 30
509CR43966 | WALL MNT POT FILL/PRE-RINSE LF | 1703.2042 | 611943003463 | 14 | 30
509CR43967 | WALL MNT POT FILLER | 1490.6431 | 611943004422 | 14 | 30
509CR44159AB | PRE-RINSE FITTING | 1707.4914 | 611943012359 | 14 | 30
509CR44166AB | WALL MNT POT FILL/PRE-RINSE LF | 1292.5964 | 611943015480 | 14 | 30
509CR44691AB | PRE-RINSE FITTING - CHK CTRDG | 1554.698 | 611943139544 | 14 | 30
509CR44745AB | PRE-RINSE FITTING - CHK CTRDG | 1729.5519 | 611943146887 | 14 | 30
509CR45409AB | WALL MNT POT FILL/PRE-RINSE LF-CHK CTRDG | 1442.6395 | 611943176259 | 11.2 | 30
509CR45449AB | PRE-RINSE FITTING, DECK MNT W/CHK CTRDG | 1511.5364 | 611943178321 | 14 | 30
509-GVBL12XKCAB | PRE-RINSE FITTING - CHK CTRDG | 1440.5363 | 611943136802 | 11.2 | 3 | X
509-GXKCAB | WALL MNT POT FILL/PRE-RINSE LF-CHK CTRDG | 1370.8074 | 611943136789 | 11.2 | 3 | X
509-SSVBL12XKCAB | PRE-RINSE FITTING - CHK CTRDG | 1613.2869 | 611943136819 | 14 | 3 | X
50-ABCP | SINK FAUCET | 487.7094 | 611943449469 | 4.687 | 3 | X
50CR43870 | SINK FAUCET | 618.9971 | 611943557935 | 4.913 | 30
50CR43871 | KITCHEN SINK FAUCET | 575.1537 | 611943123475 | 4.687 | 30
50CR43874 | SINK FAUCET | 504.9279 | 611943005702 | 4.687 | 30
50CR43875 | DECK MOUNTED SINK FAUCET | 470.4216 | 611943160159 | 5.25 | 30
50CR43890 | SINK FAUCET | 622.8684 | 611943560324 | 4.913 | 30
50CR43917AB | SINK FAUCET | 630.3451 | 611943560515 | 4.913 | 30
50CR43951AB-1 | SINK FAUCET | 3304.5884 | 611943569143 | 5.751 | 30
50CR43974AB | SINK FAUCET | 618.9971 | 611943565350 | 4.913 | 30
50CR44026AB | DECK MOUNTED SINK FAUCET | 506.407 | 611943123994 | 4.687 | 30
50CR44778AB | SINK FAUCET W/COLORED CAP NUTS | 664.3544 | 611943144876 | 4.913 | 30
50CR44779AB | DECK MOUNTED SINK FAUCET | 676.7656 | 611943146368 | 4.687 | 30
50CR44823AB | DECK MOUNTED SINK FAUCET | 635.3258 | 611943149871 | 4.687 | 30
50CR44952AB | SINK FAUCET | 604.9104 | 611943170899 | 5.25 | 30
50CR45051AB | DECK MOUNTED SINK FAUCET | 540.5203 | 611943163419 | 4.767 | 30
50CR45094AB | DECK MOUNTED SINK FAUCET | 671.4383 | 611943161750 | 5.25 | 30
50CR45180AB | DECK MOUNTED SINK FAUCET | 422.0251 | 611943163167 | 4.6 | 30
50CR45242AB | DECK MOUNTED SINK FAUCET | 551.4292 | 611943164676 | 4.767 | 30
50CR45400AB | DECK MOUNTED SINK FAUCET W/VPP | 496.2724 | 611943175535 | 4.767 | 30
50CR45423AB | SINK FAUCET | 613.2423 | 611943176044 | 4.913 | 30
50-DJ21ABCP | SINK FAUCET | 636.9898 | 611943549343 | 5.71 | 5
50-DJ24ABCP | SINK FAUCET | 646.3386 | 611943549350 | 5.8 | 5
50-DJ26ABCP | SINK FAUCET | 704.9044 | 611943549367 | 5.85 | 5
50-E1ABCP | SERVICE SINK FAUCET | 467.0126 | 611943581466 | 5.25 | 3 | X
50-E26-5-317XKABCP | DECK MOUNTED SINK FAUCET | 554.1564 | 611943119096 | 4.687 | 3 | X
50-E2805-5ABCP | SINK FAUCET | 626.6934 | 611943465353 | 5.25 | 3 | X
50-E35-317XKABCP | KITCHEN SINK FAUCET | 530.2008 | 611943538309 | 5.25 | 3 | X
50-E35ABCP | KITCHEN SINK FAUCET | 492.7478 | 611943487812 | 4.767 | 3 | X
50-E35VPABCP | KITCHEN SINK FAUCET | 592.3721 | 611943487829 | 5.25 | 3 | X
50-E35-XKABCP | SINK FAUCET | 487.7094 | 611943110703 | 5.25 | 3 | X
50-GN1AE3ABCP | SINK FAUCET | 520.3551 | 611943571887 | 5.3 | 3 | X
50-GN2FC317XKABCP | SINK FAUCET | 643.6461 | 611943538316 | 5.25 | 3 | X
50-GN2FCABCP | SINK FAUCET | 568.9019 | 611943571894 | 5.25 | 3 | X
50-GN8AE3-317XKAB | SINK FAUCET | 622.6719 | 611943581473 | 5.25 | 3 | X
50-GN8AE35-317XKAB | SINK FAUCET | 622.6719 | 611943110659 | 5.25 | 3 | X
50-GN8AE35ABCP | KITCHEN SINK FAUCET | 609.6714 | 611943487836 | 5.3 | 3 | X
50-GN8AE3ABCP | SINK FAUCET | 615.9464 | 611943465377 | 5.3 | 3 | X
50-HA8ABCP | SINK FAUCET | 649.6783 | 611943571900 | 5.25 | 3 | X
50-HA8AE35ABCP | SINK FAUCET | 649.6783 | 611943110666 | 5.25 | 5
50-L9-317XKABCP | SINK FAUCET | 570.5428 | 611943581534 | 5.25 | 3 | X
50-L9E35-317XKABCP | SINK FAUCET | 570.5428 | 611943110673 | 5.25 | 5
50-LES317XKAB | SINK FAUCET | 455.422 | 611943581527 | 4 | 3 | X
50-LESAB | SINK FAUCET | 390.5466 | 611943581480 | 4 | 3 | X
50-LESHAB | SINK FAUCET | 402.7844 | 611943581497 | 4 | 3 | X
50-LESHXKAB | SINK FAUCET | 402.7844 | 611943581503 | 4 | 3 | X
50-LESXKAB | SINK FAUCET | 390.5466 | 611943581510 | 4.6 | 3 | X
50-T317XKABCP | SINK FAUCET | 570.5428 | 611943581558 | 5.25 | 3 | X
50-TABCP | SINGLE HOLE SINK FAUCET | 540.3123 | 611943475246 | 4.767 | 3 | X
50-TE35-317XKABCP | SINK FAUCET | 570.5428 | 611943110680 | 5.25 | 5
50-TE35ABCP | KITCHEN SINK FAUCET | 540.3123 | 611943487843 | 5.482 | 3 | X
50-TE35XKABCP | SINK FAUCET | 540.3123 | 611943110697 | 5.25 | 5
50-TGN8AE3ABCP | SINK FAUCET | 570.5428 | 611943571948 | 5.25 | 3 | X
50-TLESAB | SINK FAUCET | 408.2619 | 611943581541 | 4 | 3 | X
50-TXKABCP | SINK FAUCET | 540.3123 | 611943571962 | 5.25 | 3 | X
50-VPAABCP | SINK FAUCET | 592.3721 | 611943465384 | 5.25 | 3 | X
50-XKABCP | WATER FITTING, DECK MNTD H + C | 487.7094 | 611943571979 | 5.25 | 3 | X
51-010JKNF | WASHER V P 1 1/16'' 180 GRIT | 6.8989 | 611943111816 | 0.022 | 5
510-201204AB | WALL MNT/PRE-RINSE LOW FLOW | 1493.509 | 611943131067 | 12.573 | 5
510-201860AB | WALL MNT/PRE-RINSE LOW FLOW | 1638.6986 | 611943017347 | 10.93 | 5
510-201933AB | PRE-RINSE FITTING | 2143.4184 | 611943561727 | 16 | 5
510-203040AB | PRE-RINSE FITTING | 1991.5033 | 611943565466 | 16 | 5
510-203150AB | PRE-RINSE FITTING | 2252.3915 | 611943565503 | 18.4 | 5
510-204541 | WALL MNT/PRE-RINSE LOW FLOW | 1783.7842 | 611943019112 | 10.93 | 5
510-205440AB | PRE-RINSE FITTING | 1856.5176 | 611943002763 | 10.93 | 5
510-205738 | WALL MNT/PRE-RINSE LOW FLOW | 1839.0681 | 611943003289 | 10.93 | 5
510-205829AB | PRE-RINSE FITTING | 1878.7514 | 611943022679 | 10.93 | 5
510-206263AB | PRE-RINSE FITTING | 1937.7101 | 611943005832 | 10.93 | 5
510-206429AB | PRE-RINSE FITTING | 2207.1382 | 611943015671 | 10.93 | 5
510-206848AB | PRE-RINSE FITTING | 2200.7478 | 611943023645 | 10.93 | 5
510-207690AB | WALL MNT/PRE-RINSE LOW FLO | 1555.322 | 611943135720 | 10.93 | 5
510-208908AB | PRE-RINSE FITTING | 2060.3886 | 611943018108 | 10.93 | 5
510-209934AB | PRE-RINSE FITTING | 1903.3425 | 611943020538 | 10.93 | 5
510-210586AB | WALL MNT/PRE-RINSE LOW FLO | 1756.7662 | 611943115036 | 10.93 | 5
510-211013AB | PRE-RINSE FITTING | 1792.8903 | 611943118730 | 10.93 | 5
510-211128AB | PRE-RINSE FITTING | 1905.6191 | 611943025922 | 10.93 | 5
510-211691AB | PRE-RINSE FITTING | 2428.0312 | 611943027261 | 10.93 | 5
510-212742AB | PRE-RINSE FITTING | 2295.7959 | 611943123369 | 10.93 | 5
510-212856AB | PRE-RINSE FITTING | 2627.4877 | 611943124328 | 10.93 | 5
510-212926AB | PRE-RINSE FITTING | 2152.1548 | 611943129279 | 10.8 | 5
510-213663AB | PRE-RINSE FITTING | 2111.0154 | 611943124526 | 10.93 | 5
510-213981AB | PRE-RINSE FITTING | 1950.7221 | 611943128906 | 10.93 | 5
510-213984AB | PRE-RINSE FITTING | 1976.6769 | 611943128982 | 16 | 5
510-214218AB | PRE-RINSE FITTING | 2190.1856 | 611943125974 | 10.93 | 5
510-214362AB | PRE-RINSE FITTING | 1976.4689 | 611943128470 | 16 | 5
510-214603AB | WALL MNT/PRE-RINSE LOW FLOW | 1722.78 | 611943129422 | 10.93 | 5
510-214849AB | PRE-RINSE FITTING | 1924.4207 | 611943128951 | 16 | 5
510-214850AB | PRE-RINSE FITTING | 1942.5636 | 611943128968 | 16 | 5
510-214852AB | PRE-RINSE FITTING | 1665.5201 | 611943130503 | 12.57 | 5
510-215316AB | PRE-RINSE FITTING | 1707.7457 | 611943138981 | 16 | 5
510-215391AB | PRE-RINSE FITTING | 1811.3799 | 611943129903 | 12.6 | 5
510-215478AB | PRE-RINSE FITTING | 2444.7411 | 611943132255 | 12.46 | 5
510-215555AB | PRE-RINSE FITTING | 1718.8394 | 611943130909 | 14.433 | 5
510-216008AB | PRE-RINSE FITTING | 2000.2396 | 611943131265 | 18.4 | 5
510-216047AB | PRE-RINSE FITTING | 2195.2702 | 611943138387 | 10.93 | 5
510-216548AB | PRE-RINSE FITTING | 2373.0362 | 611943133122 | 10.93 | 5
510-216549AB | PRE-RINSE FITTING | 2026.1597 | 611943132897 | 13.64 | 5
510-216620AB | PRE-RINSE FITTING | 2514.262 | 611943148898 | 10.93 | 5
510-218725AB | PRE-RINSE FITTING | 2931.2603 | 611943146900 | 10.93 | 5
510-219039 | WALL MNT/PRE-RINSE LOW FLOW | 2582.2691 | 611943144807 | 10.93 | 5
510-219747AB | PRE-RINSE FITTING | 2648.2654 | 611943164126 | 16 | 5
510-219930AB | PRE-RINSE FITTING | 2777.1264 | 611943149437 | 12.55 | 5
510-220681AB | PRE-RINSE FITTING | 2823.6508 | 611943154974 | 13.64 | 5
510-220722AB | PRE-RINSE FITTING | 2799.6259 | 611943153281 | 10.93 | 5
510-220869AB | PRE-RINSE FITTING | 2876.5542 | 611943153342 | 16 | 5
510-221136AB | PRE-RINSE FITTING | 2872.1745 | 611943155315 | 13.64 | 5
510-222021AB | PRE-RINSE FITTING | 3157.6192 | 611943164454 | 10.93 | 5
510-304596AB | MINI PRE-RINSE FITTING - CHK CTRDG | 2002.6432 | 611943179113 | 13.997 | 10
510-304770AB | PRE-RINSE FITTING | 1810.6981 | 611943177928 | 10.93 | 10
510-304867AB | PRE-RINSE FITTING - CHK CTRDG | 2075.9892 | 611943180393 | 13.997 | 10
510-305748AB | PRE-RINSE FITTING - CHK CTRDG | 1894.7564 | 611943188559 | 14.313 | 10
510-306270AB | PRE-RINSE FITTING - CHK CTRDG | 1822.3696 | 611943183127 | 13.997 | 10
510-306338AB | PRE-RINSE FITTING - CHK CTRDG | 2006.9883 | 611943183356 | 14.05 | 10
510-306440AB | PRE-RINSE FITTING - CHK CTRDG | 1777.2897 | 611943191122 | 13.795 | 10
510-306951AB | PRE-RINSE FITTING - CHK CTRDG | 1719.062 | 611943194185 | 13.795 | 10
510-306962AB | PRE-RINSE FITTING - CHK CTRDG | 1978.4565 | 611943187446 | 14.313 | 10
510-307059AB | PRE-RINSE FITTING - CHK CTRDG | 1687.9387 | 611943187293 | 13.997 | 10
510-307067AB | PRE-RINSE FITTING - CHK CTRDG, DECK MNT | 2009.3342 | 611943187484 | 14.313 | 10
510-307615AB | PRE-RINSE FITTING - CHK CTRDG | 1970.0322 | 611943190569 | 14.313 | 10
510-307869AB | PRE-RINSE FITTING - CHK CTRDG | 1674.5568 | 611943192303 | 14.313 | 10
510CR44624AB | PRE-RINSE FITTING | 1846.3368 | 611943132200 | 12.55 | 30
510CR45173 | PRE-RINSE FITTING - CHK CTRDG | 2268.281 | 611943165871 | 10.93 | 30
510CR45257AB | PRE-RINSE FITTING - CHK CTRDG | 1626.507 | 611943165840 | 10.93 | 30
510-G204WSXKCAB | WALL MNT/PRE-RINSE LOW FLOW - CHK CTRDG | 1108.8906 | 611943136901 | 12.514 | 5
510-G613L12XKCAB | PRE-RINSE FITTING - CHK CTRDG | 1685.015 | 611943136826 | 13.795 | 3 | X
510-G613L15XKCAB | PRE-RINSE FITTING - CHK CTRDG | 1730.4994 | 611943136833 | 13.884 | 3 | X
510-G613XKCAB | PRE-RINSE FITTING - CHK CTRDG | 1691.6713 | 611943136840 | 13.997 | 3 | X
510-GVB204WSXKCAB | WALL MNT/PRE-RINSE LOW FLOW - CHK CTRDG | 1206.5042 | 611943136871 | 10.93 | 5
510-GVB613L12XKCAB | PRE-RINSE FITTING - CHK CTRDG | 1941.9742 | 611943136932 | 14.313 | 3 | X
510-GVB613L15XKCAB | PRE-RINSE FITTING - CHK CTRDG | 1991.353 | 611943136949 | 14.37 | 3 | X
510-GWSLXKCAB | WALL MNT/PRE-RINSE LOW FLO - CHK CTRDG | 1033.3837 | 611943136895 | 12.782 | 5
510-GXKCAB | WALL MNT/PRE-RINSE LOW FLOW - CHK CTRDG | 1097.9702 | 611943136888 | 12.294 | 3 | X
510-SSVBXKCAB | PRE-RINSE FITTING - CHK CTRDG | 1208.9425 | 611943136956 | 14.05 | 5
510-SSXKCAB | PRE-RINSE FITTING - CHK CTRDG | 1107.0417 | 611943136963 | 12.975 | 5
511-207298AB | POT FILLER FAUCET | 964.7642 | 611943005870 | 10 | 5
511-ABCP | POT FILLER FAUCET | 785.08 | 611943548940 | 11.5 | 5
511CR45031AB | POT FILLER FAUCET | 746.1709 | 611943158934 | 11.5 | 30
51-206335AB | SINK FAUCET | 618.558 | 611943026776 | 5.5 | 5
51-206780AB | SINK FAUCET | 621.0888 | 611943005023 | 5.5 | 5
51-208782AB | SINGLE SINK FAUCET | 733.4709 | 611943017125 | 5.5 | 5
51-209997AB | SINK FAUCET | 673.3335 | 611943024079 | 5.5 | 5
51-211220AB | SINK FAUCET | 608.851 | 611943026295 | 5.5 | 5
51-211540AB | SINK FAUCET | 635.1987 | 611943026837 | 5.5 | 5
51-213129AB | SINK FAUCET | 643.9119 | 611943123116 | 5.5 | 5
51-216359AB | DECK MOUNTED SINK FAUCET | 636.4351 | 611943132118 | 4.687 | 5
51-220349AB | DECK MOUNTED SINK FAUCET | 584.8492 | 611943151119 | 5.5 | 5
51-220350AB | DECK MOUNTED SINK FAUCET | 706.8574 | 611943151126 | 5.5 | 5
51-220678AB | DECK MOUNTED SINK FAUCET | 563.6208 | 611943152321 | 5.5 | 5
51-220703AB | SERVICE SINK FAUCET | 719.9966 | 611943152406 | 5.5 | 5
51-221344AB | DECK MOUNTED SINK FAUCET | 626.2196 | 611943156756 | 4.687 | 5
512-GC90LABCP | Wall Mount Pre-Rinse Fitting | 1274.6268 | 611943572013 | 10.235 | 5
512-GXKCABCP | POT + KETTLE FILLER w/ CHECK CARTRIDGE | 1308.4743 | 611943136482 | 9.525 | 5
513-207285AB | POT FILLER FAUCET | 495.8333 | 611943005917 | 10 | 5
513-219597AB | POT FILLER FAUCET | 319.8123 | 611943147532 | 11.5 | 5
513-ABCP | POT FILLER FAUCET | 441.1734 | 611943548964 | 11.5 | 5
515-201483AB | POT AND KETTLE FILLER | 885.675 | 611943559021 | 4.716 | 5
515-206924AB | POT + KETTLE FILLER | 756.4095 | 611943004781 | 4.716 | 5
515-207352AB | POT AND KETTLE FILLER | 748.147 | 611943006020 | 4.716 | 5
515-208409AB | POT AND KETTLE FILLER | 745.3158 | 611943016456 | 4.716 | 5
515-221588AB | WALL MOUNTED SINGLE SINK FAUCET | 546.8761 | 611943158330 | 3.105 | 5
515-300383AB | POT AND KETTLE FILLER | 428.9587 | 611943169978 | 2.5 | 10
515-301369AB | POT AND KETTLE FILLER | 440.2027 | 611943166830 | 4.716 | 10
515-302099AB | POT AND KETTLE FILLER | 781.7056 | 611943170448 | 4.716 | 10
515-302973 | SINGLE SINK FAUCET | 362.1882 | 611943170127 | 2.5 | 10
515-303470AB | SINGLE SINK FAUCET | 371.7796 | 611943171193 | 2.5 | 10
515-303724 | SINGLE SINK FAUCET | 442.7681 | 611943175047 | 2.5 | 10
515-304394 | SINGLE SINK FAUCET | 592.5108 | 611943176532 | 2.5 | 10
515-304664AB | SINGLE SINK FAUCET | 413.2426 | 611943182243 | 2.5 | 10
515-305943AB | SINGLE SINK FAUCET | 435.1643 | 611943181925 | 2.5 | 10
515-306045AB | SINGLE SINK FAUCET | 471.7044 | 611943190729 | 2.5 | 10
515-306525AB | SINGLE SINK FAUCET | 417.7956 | 611943190309 | 2.5 | 10
515-306908AB | POT FILLER FAUCET | 472.7213 | 611943185626 | 2.5 | 10
515-307056AB | SINGLE SINK FAUCET | 436.863 | 611943190361 | 2.5 | 10
515-307154AB | SINGLE SINK FAUCET | 418.7085 | 611943192181 | 2.5 | 10
515-307631AB | WALL MOUNTED SINK FAUCET | 565.4004 | 611943191030 | 3.105 | 10
515-307676AB | SINGLE SINK FAUCET | 445.2591 | 611943192686 | 2.5 | 10
515-308009AB | POT AND KETTLE FILLER | 457.0745 | 611943191979 | 2.5 | 10
515-308953AB | SINGLE SINK FAUCET | 546.2885 | 611943194635 | 2.5 | 10
515-ABCP | POT AND KETTLE FILLER | 715.952 | 611943482022 | 4.716 | 3 | X
515CR44116AB | POT AND KETTLE FILLER | 768.7282 | 611943006068 | 4.716 | 30
515CR45631AB | POT AND KETTLE FILLER | 889.3498 | 611943187477 | 4.916 | 30
515CR45720AB | POT AND KETTLE FILLER | 908.5096 | 611943191719 | 4.716 | 30
515-DJ24E31AB | POT + KETTLE FILLER | 785.9004 | 611943581671 | 10 | 5
516-ABCP | POT FILLER FAUCET | 620.719 | 611943548957 | 10 | 5
516CR44814AB | POT FILLER FAUCET | 526.7109 | 611943147426 | 10 | 30
516CR44815AB | POT FILLER FAUCET | 526.7109 | 611943147419 | 10 | 30
516CR45515AB | POT FILLER FAUCET | 884.4385 | 611943188566 | 10 | 30
517-201097AB | POT + KETTLE FILLER | 1297.473 | 611943557942 | 11 | 5
517-203297AB | POT + KETTLE FILLER | 1065.5556 | 611943566838 | 11 | 5
517-203722AB | POT AND KETTLE FILLER | 968.3119 | 611943018344 | 5.025 | 5
517-203811AB | POT + KETTLE FILLER | 1076.5685 | 611943568825 | 5.751 | 5
517-207945AB | POT AND KETTLE FILLER | 1058.6336 | 611943012236 | 5.025 | 5
517-209504AB | POT AND KETTLE FILLER | 1045.0322 | 611943020095 | 5.025 | 5
517-216255AB | POT AND KETTLE FILLER | 1087.9396 | 611943131906 | 5.01 | 5
517-GCABCP | POT + KETTLE FILLER | 1142.2066 | 611943572044 | 11 | 5
51-ABCP | SINK FAUCET | 511.3992 | 611943475253 | 5.5 | 3 | X
51-E35ABCP | KITCHEN SINK FAUCET | 511.3992 | 611943487850 | 5.5 | 3 | X
51-L12ABCP | SINK FAUCET | 578.7591 | 611943572051 | 5.5 | 5
51-L8ABCP | SINK FAUCET | 596.3358 | 611943572068 | 5.75 | 3 | X
51-TABCP | SINK FAUCET | 561.4136 | 611943572075 | 5.5 | 3 | X
51-XKABCP | SINK FAUCET | 511.3992 | 611943572082 | 5.5 | 3 | X
520-001KDEAB | LOW PROFILE ELBOW DISP PKG | 34.5756 | 611943154080 | 0.22 | 5
520-001KJKABRBF | ACCSESSORY, LOW PROFILE ELBOW | 32.9577 | 611943546359 | 0.22 | 3 | X
520-002JKNF | GASKET, WB 4'' | 9.5106 | 611943546335 | 0.055 | 5
520-003JKNF | GASKET, WB 8'' | 9.5106 | 611943546342 | 0.077 | 5
52-008JKABRCF | SEAT | 15.0344 | 611943641887 | 0.147 | 5
52-011JKNF | WASHER V P 27/32'' 180 GRIT | 7.6385 | 611943111915 | 0.022 | 5
520-PPJKNF | HARDWARE KIT, WB MOUNTING | 13.8788 | 611943546328 | 0.32 | 5
521-201989AB | SINK FAUCET | 749.892 | 611943002626 | 6 | 5
521-202377AB | SINK FAUCET | 764.5334 | 611943002466 | 6 | 5
521-203248AB | SINK FAUCET | 770.3692 | 611943000936 | 6 | 5
521-203407AB | SERVICE SINK FAUCET | 705.2858 | 611943137823 | 5.9 | 5
521-204229AB | SINK FAUCET | 763.4703 | 611943000318 | 6 | 5
521-206171AB | Hot and Cold Water Sink Faucet | 849.5625 | 611943006518 | 6 | 5
521-206489AB | SINK FAUCET | 681.3071 | 611943017507 | 6 | 5
521-207447AB | SINK FAUCET | 687.1891 | 611943006129 | 6 | 5
521-208499AB | KITCHEN SINK FAUCET | 738.3244 | 611943016241 | 6 | 5
521-208768AB | WALL MOUNTED SINK FAUCET | 746.8874 | 611943129576 | 6 | 5
521-210134AB | KITCHEN SINK FAUCET | 684.3117 | 611943022877 | 6 | 5
521-210155AB | KITCHEN SINK FAUCET | 673.0446 | 611943024604 | 6 | 5
521-210224AB | DECK MOUNTED SINK FAUCET | 805.1643 | 611943119898 | 6 | 5
521-210942AB | WALL MOUNTED SINK FAUCET | 705.5978 | 611943128647 | 6 | 5
521-211129AB | BACK MOUNTED SINK FAUCET | 700.9061 | 611943128432 | 6 | 5
521-212360AB | SINK FAUCET | 648.6845 | 611943134525 | 6 | 5
521-212715AB | SINK FAUCET | 664.574 | 611943120405 | 6 | 5
521-212832AB | WALL MOUNTED SINK FAUCET | 739.4569 | 611943130381 | 6.9 | 5
521-213603AB | SINK FAUCET | 689.0496 | 611943123789 | 6 | 5
521-214195AB | SERVICE SINK FAUCET | 614.0974 | 611943161675 | 6 | 5
521-214749AB | WALL MOUNTED SINK FAUCET | 659.8129 | 611943128494 | 6.9 | 5
521-215139AB | SINK FAUCET | 892.6201 | 611943129521 | 6 | 5
521-215484AB | WALL MOUNTED SINK FAUCET | 984.0396 | 611943141462 | 6 | 5
521-216406AB | SINK FAUCET | 776.6441 | 611943132729 | 6 | 5
521-216432AB | SINK FAUCET | 837.1398 | 611943137359 | 6 | 5
521-216785AB | KITCHEN SINK FAUCET | 695.1743 | 611943135416 | 6.5 | 5
521-217910AB | SINK FAUCET | 910.8555 | 611943139117 | 6 | 5
521-218341AB | WALL MOUNTED SINK FAUCET | 684.485 | 611943141813 | 6 | 5
521-218450AB | WALL MOUNTED SINK FAUCET | 719.3494 | 611943152055 | 6 | 5
521-218587AB | WALL MOUNTED SINK FAUCET | 772.9577 | 611943158699 | 6 | 5
521-218699 | SERVICE SINK FAUCET | 764.4294 | 611943142315 | 6 | 5
521-221058AB | SINK FAUCET | 802.5295 | 611943191917 | 6 | 10
521-221062AB | SINK FAUCET | 787.2641 | 611943181901 | 6 | 10
521-221079AB | Deck mounted sink faucet | 735.5278 | 611943154479 | 6 | 5
521-221863 | WALL MOUNTED SINK FAUCET | 1025.3061 | 611943159313 | 6 | 5
521-221913AB | WALL MOUNTED SINK FAUCET | 804.2976 | 611943166366 | 6 | 10
521-222201AB | WALL MOUNTED SINK FAUCET | 704.9738 | 611943161255 | 6 | 5
521-222240AB | DECK MOUNTED SINK FAUCET | 936.3018 | 611943161798 | 6 | 5
521-300389AB | SINK FAUCET | 701.4723 | 611943162757 | 6 | 5
521-300471AB | SINK FAUCET | 757.0682 | 611943167929 | 6 | 10
521-300738AB | SINK FAUCET | 916.9686 | 611943179144 | 6 | 10
521-300923AB | SINK FAUCET | 677.6203 | 611943192709 | 6 | 10
521-301430AB | SINK FAUCET | 783.2079 | 611943187552 | 6 | 10
521-301903AB | SINK FAUCET | 765.8392 | 611943191344 | 6 | 10
521-303020AB | WALL MOUNTED SINK FAUCET | 782.8728 | 611943188832 | 6 | 10
521-303548AB | SINK FAUCET | 767.4455 | 611943176327 | 6 | 10
521-305870AB | WALL MOUNTED SINK FAUCET | 698.3175 | 611943181741 | 6.9 | 10
521-306170AB | SINK FAUCET | 843.2298 | 611943182786 | 6 | 10
521-306350AB | SINK FAUCET | 975.7655 | 611943185183 | 6 | 10
521-306387AB | SINK FAUCET | 717.0498 | 611943187378 | 6 | 10
521-307448AB | WALL MOUNTED SINK FAUCET | 715.536 | 611943192327 | 6.9 | 10
521-307846AB | SINK FAUCET | 815.9807 | 611943191269 | 6 | 10
521-317XKABCP | SINK FAUCET | 640.4682 | 611943549664 | 6 | 5
521-ABCP | SINK FAUCET | 604.5868 | 611943482893 | 6 | 3 | X
521CR45246AB | WALL MOUNTED SINK FAUCET | 943.1776 | 611943164607 | 6 | 30
521-GN2AE1ABCP | SERVICE SINK FAUCET | 655.7337 | 611943572099 | 6 | 3 | X
521-GN2AE35ABCP | SINK FAUCET | 643.1145 | 611943110710 | 6 | 5
521-GN2AE3ABCP | SINK FAUCET | 643.1145 | 611943572105 | 6 | 5
521-LESAB | SERVICE SINK FAUCET | 479.054 | 611943581688 | 3 | 3 | X
523-317ABCP | Mini Pre-rinse w/ 8'' adjustable centers | 1050.9604 | 611943163471 | 10 | 5
523-369ABCP | Mini Pre-rinse w/ 8'' adjustable centers | 1050.9604 | 611943163495 | 10 | 5
5235-106JKCP | SLEEVE FOR IN-WALL VALVE | 31.3399 | 611943249779 | 0.104 | 5
5235-107JKNF | O-RING 70 DURO EP -122 | 3.6633 | 611943247324 | 0.021 | 5
523-613-317ABCP | Mini Pre-rinse 8'' adj ctr, 9-1/2'' spou | 1611.0451 | 611943163488 | 14 | 5
523-613-369ABCP | Mini Pre-rinse 8'' adj ctr, 9-1/2'' spou | 1611.0451 | 611943163501 | 14 | 5
523CR45306AB | Mini Pre-rinse w/ 8'' adjustable centers | 1114.0215 | 611943167721 | 10 | 30
524-VBABCP | PRE-RINSE FITTING | 748.1008 | 611943548834 | 10 | 5
525-ABCP | SERVICE SINK FAUCET | 341.9767 | 611943484767 | 4.025 | 5
525CR44160AB | SERVICE SINK FAUCET | 333.5293 | 611943012311 | 3.917 | 30
525-XKCABCP | SERVICE SINK FAUCET w/ CHECK CARTRIDGE | 355.5897 | 611943136499 | 4.505 | 5
526-218096AB | DECK MOUNTED SINK FAUCET | 463.2223 | 611943146597 | 4.5 | 5
526-221431AB | DECK MOUNTED SINK FAUCET | 513.2251 | 611943157081 | 4.5 | 5
526-305264AB | DECK MNT/PRE-RINSE LOW FLOW | 1588.5224 | 611943178840 | 15.075 | 10
526-305283AB | DECK MNT/PRE-RINSE LOW FLOW | 1652.7391 | 611943179175 | 15.075 | 10
526-307595AB | DECK MNT/PRE-RINSE LOW FLOW | 1554.5478 | 611943190316 | 4.25 | 10
526-317ABCP | SINK FAUCET | 488.4028 | 611943572129 | 5.175 | 3 | X
526-919SLXKCABCP | DECK MNT/PRE-RINSE LOW FLOW | 980.4226 | 611943147709 | 12.075 | 5
526-ABCP | SINK FAUCET | 408.6895 | 611943475260 | 4.5 | 3 | X
526-E2CP | SERVICE SINK FAUCET | 441.2659 | 611943133931 | 4.5 | 5
526-E2E27CP | SERVICE SINK FAUCET | 567.2378 | 611943321765 | 4.5 | 5
526-E3-317ABCP | SINK FAUCET | 499.5659 | 611943572143 | 4.5 | 3 | X
526-E35-317ABCP | SINK FAUCET | 499.5659 | 611943110727 | 4.5 | 5
526-E35ABCP | SINK FAUCET | 437.2444 | 611943110734 | 4.5 | 5
526-E3ABCP | SINK FAUCET | 437.2444 | 611943572150 | 4.5 | 3 | X
526-GN2AE1ABCP | SERVICE SINK FAUCET | 464.2161 | 611943572167 | 4.5 | 3 | X
526-XKABCP | SINK FAUCET | 408.6895 | 611943572174 | 4.5 | 3 | X
527-200194AB | SINK FAUCET | 676.7656 | 611943569037 | 6 | 5
527-202870AB | DECK MNT/PRE-RINSE LOW FLOW | 1431.2568 | 611943563929 | 5.751 | 5
527-304478AB | DECK MNT/PRE-RINSE LOW FLOW | 1672.8466 | 611943177041 | 6 | 10
527-305631AB | DECK MNT/PRE-RINSE LOW FLOW | 1879.9185 | 611943180188 | 6.241 | 10
527-305802AB | DECK MNT/PRE-RINSE LOW FLOW | 1101.1135 | 611943181185 | 12.075 | 10
527-306499AB | DECK MNT/PRE-RINSE LOW FLOW | 1556.4314 | 611943185312 | 6 | 10
527-306716AB | DECK MNT/PRE-RINSE LOW FLOW | 1596.8081 | 611943192020 | 6 | 10
527-307821AB | DECK MNT/PRE-RINSE LOW FLOW | 2118.2726 | 611943191306 | 6.241 | 10
527-317ABCP | SINK FAUCET | 558.5015 | 611943572181 | 6 | 3 | X
527-919SLXKCABCP | DECK MNT/PRE-RINSE LOW FLOW | 1119.7417 | 611943147716 | 12.075 | 5
527-ABCP | FILL FITTING,DECK MOUNTED 8''C | 481.9314 | 611943477011 | 6 | 3 | X
527-GN2A317ABCP | SINK FAUCET | 578.4125 | 611943572204 | 6 | 3 | X
527-GN2AE1ABCP | SERVICE SINK FAUCET | 575.0381 | 611943572211 | 4.88 | 3 | X
527-GN2AE3-317ABCP | SERVICE SINK FAUCET | 618.5811 | 611943548780 | 6 | 3 | X
527-GN8AE3-317ABCP | SERVICE SINK FAUCET | 625.1334 | 611943572228 | 6 | 3 | X
527-GN8AE35ABCP | SINK FAUCET | 608.7354 | 611943110741 | 6 | 5
527-GN8AE3ABCP | SINK FAUCET | 608.7354 | 611943572235 | 6 | 3 | X
527-HA8-317ABCP | SINK FAUCET | 707.0539 | 611943572242 | 6 | 3 | X
527-HA8ABCP | SINK FAUCET | 672.4436 | 611943572259 | 6 | 3 | X
527-HA8E35ABCP | SINK FAUCET | 672.4436 | 611943110758 | 6 | 5
527-HA8XKABCP | SINK FAUCET | 672.4436 | 611943572266 | 6 | 5
527-L12ABCP | SINK FAUCET | 555.9014 | 611943572273 | 6 | 3 | X
527-L12E1ABCP | SERVICE SINK FAUCET | 589.8298 | 611943572280 | 6 | 5
527-L9ABCP | SINK FAUCET | 555.9014 | 611943572297 | 6 | 5
527-LESAB | SINK FAUCET | 422.6029 | 611943581701 | 5 | 3 | X
527-S6E1ABCP | SERVICE SINK FAUCET | 664.1811 | 611943572310 | 6 | 3 | X
527-XKABCP | SINK FAUCET | 481.9314 | 611943572327 | 6 | 3 | X
528-020JKABCP | NIPPLE 1/2'' X 4 1/4'' | 51.482 | 611943641900 | 0.314 | 5
528-027JKABCP | NIPPLE 1/2'' X 5 1/4'' | 124.123 | 611943641917 | 0.383 | 5
530-012JKABCP | COUPLING 1/2 | 39.406 | 611943641924 | 0.162 | 5
530-012KJKABRCF | COUPLING, 1/2 x 1/2 | 54.4056 | 611943016784 | 1.02 | 5
530-013JKABCP | NIPPLE 1/2'' X 9 1/2'' | 86.2193 | 611943641931 | 0.708 | 5
530-051JKABCP | NIPPLE 1/2'' X 2'' | 26.1512 | 611943641948 | 0.27 | 5
535-NF | HOSE REEL | 3640.9027 | 611943135409 | 35 | 5
536CR42154 | HOSE REEL ASSY, LESS HOSE REEL | 1245.3092 | 611943446017 | 40.64 | 30
536CR45197 | HOSE REEL LESS 537-NF | 1490.3311 | 611943176563 | 17.64 | 30
536-NF | HOSE REEL | 3774.883 | 611943135430 | 40.64 | 3 | X
537-102JKNF | DRIVE SPRING | 318.0096 | 611943135508 | 4.892 | 5
537-105JKNF | LATCH CAM | 159.519 | 611943135515 | 0.52 | 5
537-108JKNF | CASE/COVER ASSEMBLY | 756.7562 | 611943296315 | 0.27 | 5
537-109JKNF | HOSE GUIDE ASSEMBLY | 386.4326 | 611943240219 | 0.27 | 5
537-110JKNF | REEL COVER | 249.2051 | 611943297268 | 0.52 | 5
537-113JKNF | ROLLER/PIN KIT | 128.9303 | 611943296322 | 0.022 | 5
537-136JKNF | BARBED BRASS HOSE END | 19.6452 | 611943135522 | 0.395 | 5
537-LEONF | HOSE REEL | 2545.521 | 611943581718 | 23 | 5
537-NF | HOSE REEL | 2615.8508 | 611943135485 | 43.778 | 3 | X
538-105JKNF | LIFT KNOB | 172.6351 | 611943135539 | 0.282 | 5
538-110JKNF | RING | 17.5998 | 611943135546 | 0.026 | 5
538-111JKNF | SPRING | 620.5919 | 611943135553 | 1.02 | 5
538-114JKNF | SPRING | 157.9821 | 611943135560 | 1.02 | 5
538-115JKNF | 3/8'' - 16 X 1/2'' SET SCREW | 5.2464 | 611943361631 | 0.021 | 5
538-123JKNF | ARM | 504.5234 | 611943135584 | 1.02 | 5
538-128JKNF | GUIDE SHANK | 119.593 | 611943135591 | 0.77 | 5
538-129JKNF | SHAFT | 187.4152 | 611943135607 | 1.572 | 5
538-130JKNF | SPRING | 610.3301 | 611943135614 | 1.02 | 5
538-131JKRBF | ELBOW | 50.0606 | 611943135621 | 0.172 | 5
538-132JKNF | HOSE REEL SWIVEL JOINT | 212.7228 | 611943135638 | 1.28 | 5
538-133JKNF | RETRACT HSE REEL | 159.8195 | 611943135645 | 0.246 | 5
538-134JKNF | 3/8'' X 35' HOSE ASSEMBLY | 804.9216 | 611943135652 | 1.02 | 5
540-019KJKCP | SOAP DISH ASSEMBLY | 174.6805 | 611943137854 | 0.272 | 5
540-129JKABNF | CHECK VALVE | 13.4743 | 611943131135 | 5.751 | 5
540-155KJKABCP | 3/4 Supply Arm | 108.8806 | 611943563639 | 0.47 | 5
540-200009AB | SINK FAUCET | 884.4731 | 611943558826 | 5.25 | 5
540-200067 | SERVICE SINK FAUCET | 934.9266 | 611943118938 | 5.025 | 5
540-200099AB | DECK MOUNTED SINK FAUCET | 693.1173 | 611943555788 | 5.025 | 5
540-200234 | SINK FAUCET | 970.2764 | 611943004675 | 5.025 | 5
540-200247AB | SINK FAUCET | 629.0277 | 611943019150 | 5.025 | 5
540-200329AB | WALL MOUNTED SINK FAUCET | 676.8118 | 611943555399 | 5.025 | 5
540-200382 | SINK FAUCET | 1035.0247 | 611943560805 | 5 | 5
540-200416 | SERVICE SINK FAUCET | 1062.5858 | 611943023409 | 5.025 | 5
540-200448AB | WALL MOUNTED SINK FAUCET | 760.2692 | 611943555641 | 5.025 | 5
540-200518AB | SINK FAUCET W/SOAP DISH | 736.6719 | 611943555757 | 5.751 | 5
540-200552AB | DECK MOUNTED SINK FAUCET | 853.0177 | 611943557324 | 5.025 | 5
540-200553AB | DECK MOUNTED SINK FAUCET | 947.9733 | 611943557331 | 5.025 | 5
540-200612 | SERVICE SINK FAUCET | 1161.17 | 611943562465 | 5.26 | 5
540-200626AB | DECK MOUNTED SINK FAUCET | 777.0601 | 611943555870 | 5.025 | 5
540-200684AB | SINK FAUCET | 901.6916 | 611943561888 | 5.5 | 5
540-200706 | SERVICE SINK FITTING | 958.4893 | 611943139667 | 5.025 | 5
540-200785 | SERVICE SINK FAUCET | 983.5312 | 611943557188 | 5 | 5
540-200829AB | SINK FAUCET | 1044.7548 | 611943557430 | 5.5 | 5
540-200963 | SERVICE SINK FAUCET | 930.9976 | 611943138462 | 5.025 | 5
540-200975 | SERVICE SINK FAUCET | 822.6485 | 611943557638 | 5 | 5
540-200995AB | WALL MOUNTED SINK FAUCET | 935.1462 | 611943557775 | 5.025 | 5
540-201101AB | SINK FAUCET | 972.5761 | 611943558048 | 5.025 | 5
540-201149AB | SINK FAUCET | 672.5476 | 611943017156 | 5.025 | 5
540-201167 | SERVICE SINK FAUCET | 529.7502 | 611943558123 | 5 | 5
540-201198AB | DECK MOUNTED SINK FAUCET | 796.4164 | 611943558475 | 5.025 | 5
540-201222AB | WALL MOUNTED SINK FAUCET | 634.8173 | 611943558161 | 5.025 | 5
540-201228 | SERVICE SINK FAUCET | 635.8458 | 611943558291 | 5.5 | 5
540-201358AB | DECK MOUNTED SINK FAUCET | 693.1173 | 611943569532 | 5.025 | 5
540-201453AB | KITCHEN SINK FAUCET | 747.2341 | 611943023973 | 5.025 | 5
540-201716 | SERVICE SINK FAUCET | 565.5391 | 611943133566 | 5.025 | 5
540-201942AB | SINK FAUCET | 698.0748 | 611943560270 | 5.025 | 5
540-201962AB | SINK FAUCET | 614.213 | 611943560256 | 5.779 | 5
540-201999AB | DECK MOUNTED SINK FAUCET | 693.3831 | 611943560430 | 5.025 | 5
540-202007AB | SINK FAUCET | 711.2718 | 611943567453 | 5.25 | 5
540-202065AB | SINK FAUCET | 676.13 | 611943560614 | 5.25 | 5
540-202109AB | SINK FAUCET | 675.8527 | 611943002060 | 5.025 | 5
540-202210 | SINK FAUCET | 991.4817 | 611943019877 | 5.025 | 5
540-202263AB | SINK FAUCET | 1162.2563 | 611943564919 | 5.25 | 5
540-202268AB | WALL MOUNTED SINK FAUCET | 865.6831 | 611943002411 | 5.779 | 5
540-202301AB | SINK FAUCET | 691.7768 | 611943561581 | 5 | 5
540-202310AB | SINK FAUCET | 946.0204 | 611943562786 | 5.5 | 5
540-202331AB | SINK FAUCET | 696.8615 | 611943564094 | 5.025 | 5
540-202422AB | SERVICE SINK FAUCET | 564.3257 | 611943569617 | 5.025 | 5
540-202432AB | SINK FAUCET | 674.9051 | 611943563141 | 5.779 | 5
540-202515AB | WALL MOUNTED SINK FAUCET | 595.5616 | 611943563219 | 4.457 | 5
540-202556AB | SINK FAUCET | 988.0958 | 611943000905 | 5.025 | 5
540-202568AB | KITCHEN SINK FAUCET | 665.3829 | 611943093518 | 5.025 | 5
540-202634AB | SINK FAUCET | 673.0446 | 611943563455 | 5 | 5
540-202721AB | WALL MOUNTED SINK FAUCET | 616.998 | 611943563844 | 5.025 | 5
540-202763AB | DECK MOUNTED SINK FAUCET | 682.5205 | 611943563912 | 5.025 | 5
540-202772 | SERVICE SINK FAUCET | 924.9538 | 611943563851 | 5 | 5
540-202939AB | SINK FAUCET W/SOAP DISH | 684.901 | 611943564100 | 5.751 | 5
540-203011 | SERVICE SINK FAUCET | 1272.6161 | 611943001643 | 5.025 | 5
540-203024AB | SINK FAUCET | 751.66 | 611943566487 | 5.025 | 5
540-203149 | SINK FAUCET | 1157.449 | 611943565497 | 5.025 | 5
540-203224AB | SINK FAUCET | 738.5902 | 611943568405 | 5.751 | 5
540-203377AB | SINK FAUCET | 773.6973 | 611943566890 | 5.025 | 5
540-203447AB | SINK FAUCET | 990.7999 | 611943004835 | 5.025 | 5
540-203568AB | DECK MOUNTED SINK FAUCET | 631.0269 | 611943567835 | 5.025 | 5
540-203569AB | DECK MOUNTED SINK FAUCET | 639.3473 | 611943129705 | 5.025 | 5
540-203734AB | WALL MOUNTED SINK FAUCET | 852.9946 | 611943018368 | 5.025 | 5
540-203741AB | SINK FAUCET | 891.3721 | 611943568573 | 5.751 | 5
540-203742AB | SINK FAUCET | 948.5396 | 611943568580 | 5.751 | 5
540-203873AB | WALL MOUNTED SINK FAUCET | 589.9454 | 611943569310 | 5.751 | 5
540-203920AB | SINK FAUCET | 706.164 | 611943569044 | 5.751 | 5
540-203962AB | SINK FAUCET | 661.8699 | 611943026677 | 5.025 | 5
540-204043AB | KITCHEN FAUCET | 762.4533 | 611943022884 | 5.025 | 5
540-204089 | SERVICE SINK FAUCET | 983.9356 | 611943001544 | 5.025 | 5
540-204138AB | KITCHEN SINK FAUCET | 569.4103 | 611943004477 | 5.025 | 5
540-204150AB | WALL MOUNTED SINK FAUCET | 822.3365 | 611943000578 | 5.025 | 5
540-204323AB | DECK MOUNTED SINK FAUCET | 881.873 | 611943000042 | 5.025 | 5
540-204416AB | WALL MOUNTED SINK FAUCET | 729.2298 | 611943120245 | 5.025 | 5
540-204521AB | WALL MOUNTED SINK FAUCET | 804.0665 | 611943003210 | 5.025 | 5
540-204562AB | SINK FAUCET | 705.2742 | 611943000400 | 5.025 | 5
540-204753AB | SINK FAUCET | 1008.5961 | 611943000714 | 5.025 | 5
540-204970AB | SINK FAUCET | 945.5581 | 611943019921 | 5.025 | 5
540-205056AB | KITCHEN SINK FAUCET | 601.4089 | 611943017880 | 5.025 | 5
540-205188AB | SERVICE SINK FAUCET W/SOAP DISH | 813.7157 | 611943020156 | 5.025 | 5
540-205197AB | SERVICE SINK FAUCET | 621.4123 | 611943001490 | 4.457 | 5
540-205279AB | SINK FAUCET | 682.8672 | 611943002633 | 5.025 | 5
540-205290 | SERVICE SINK FAUCET | 1060.3786 | 611943002145 | 5.025 | 5
540-205376 | SERVICE SINK FAUCET | 955.9585 | 611943137410 | 3 | 5
540-205384AB | DECK MOUNTED SINK FAUCET | 856.4614 | 611943001902 | 5.025 | 5
540-205476 | SERVICE SINK FAUCET | 678.8572 | 611943020439 | 5.025 | 5
540-205520 | WALL MOUNTED FITTING | 693.6142 | 611943125837 | 5.025 | 5
540-205532AB | WALL MOUNTED SINK FAUCET | 588.0386 | 611943003616 | 5.025 | 5
540-205693AB | WALL MOUNTED SINK FAUCET | 556.1903 | 611943128654 | 5.025 | 5
540-205788 | SERVICE SINK FAUCET | 646.3271 | 611943131319 | 5.025 | 5
540-205800 | LABORATORY SINK FAUCET | 725.8901 | 611943027063 | 5.025 | 5
540-205873 | SINK FAUCET | 712.3927 | 611943002688 | 5.025 | 5
540-205882 | SERVICE SINK FAUCET | 1060.6443 | 611943017149 | 5.025 | 5
540-205980AB | SINK FAUCET | 894.55 | 611943004279 | 5.025 | 5
540-206015 | SERVICE SINK FAUCET | 781.2434 | 611943026752 | 5.025 | 5
540-206112AB | SINK FAUCET | 667.1741 | 611943003227 | 5.025 | 5
540-206150AB | SERVICE SINK FAUCET | 587.1257 | 611943005382 | 5.025 | 5
540-206226 | WALL MOUNTED SINK FAUCET | 973.8819 | 611943003128 | 5.025 | 5
540-206308AB | WALL MOUNTED SINK FAUCET | 657.2013 | 611943003814 | 5.025 | 5
540-206365AB | DECK MOUNTED SINK FAUCET | 652.8331 | 611943016593 | 5.025 | 5
540-206379AB | WALL MOUNTED SINK FAUCET | 765.5272 | 611943003395 | 5.025 | 5
540-206386AB | SINK FAUCET | 782.9652 | 611943003517 | 5.025 | 5
540-206476AB | SERVICE SINK FAUCET | 722.042 | 611943019501 | 5.025 | 5
540-206495AB | SINK FAUCET W/SOAP DISH | 823.2726 | 611943003647 | 5.025 | 5
540-206523AB | DECK MOUNTED SINK FAUCET | 657.7791 | 611943004194 | 5.025 | 5
540-206554AB | WALL MOUNTED SINK FAUCET | 785.9004 | 611943005177 | 5.025 | 5
540-206555AB | WALL MOUNTED SINK FAUCET | 602.4952 | 611943005160 | 5.025 | 5
540-206916AB | SINK FAUCET | 729.3223 | 611943004767 | 5.025 | 5
540-206920AB | DECK MOUNTED SINK FAUCET | 765.3654 | 611943004705 | 5.025 | 5
540-206955AB | DECK MOUNTED SINK FAUCET | 806.5972 | 611943005320 | 5.025 | 5
540-207087AB | SINK FAUCET | 724.8039 | 611943005696 | 5.025 | 5
540-207132AB | WALL MOUNTED SINK FAUCET | 707.6432 | 611943016135 | 5.025 | 5
540-207135AB | WALL MOUNTED SINK FAUCET | 724.8039 | 611943016920 | 5.025 | 5
540-207198AB | WALL MOUNTED SINK FAUCET | 563.3666 | 611943005597 | 5.025 | 5
540-207227AB | Hot and Cold Water Sink Faucet | 721.4526 | 611943011970 | 5.025 | 5
540-207261AB | KITCHEN SINK FAUCET | 732.0842 | 611943023638 | 5.025 | 5
540-207297 | LABORATORY FAUCET | 856.3112 | 611943125219 | 5.025 | 5
540-207310AB | KITCHEN SINK FAUCET | 666.2612 | 611943023003 | 5.025 | 5
540-207334AB | SINK FAUCET | 765.1459 | 611943006440 | 5.025 | 5
540-207411AB | KITCHEN SINK FAUCET | 605.7771 | 611943020224 | 5.025 | 5
540-207499AB | SINK FAUCET | 701.9461 | 611943006174 | 5.025 | 5
540-207508AB | WALL MOUNTED SINK FAUCET | 548.3091 | 611943123680 | 5.025 | 5
540-207662AB | SINK FAUCET | 845.8876 | 611943012199 | 5.023 | 5
540-207738AB | POT + KETTLE FILLER | 1178.8044 | 611943012335 | 5.025 | 5
540-207744AB | DECK MOUNTED SINK FAUCET | 853.0755 | 611943016425 | 5.025 | 5
540-207799AB | WALL MOUNTED SINK FAUCET | 797.5489 | 611943125387 | 5.025 | 5
540-208027AB | WALL MOUNTED SINK FAUCET | 586.7097 | 611943012403 | 5.025 | 5
540-208157AB | SINK FAUCET | 653.5034 | 611943015428 | 5.025 | 5
540-208187AB | SINK FAUCET W/SOAP DISH | 796.5897 | 611943016036 | 5.025 | 5
540-208380AB | WALL MOUNTED SINK FAUCET | 849.4238 | 611943017538 | 5.025 | 5
540-208433AB | WALL MOUNTED SINK FAUCET | 694.2036 | 611943115531 | 5.025 | 5
540-208494AB | DECK MOUNTED SINK FAUCET W/SOAP DISH | 604.4944 | 611943016296 | 5.025 | 5
540-208524AB | KITCHEN SINK FAUCET | 690.7252 | 611943018405 | 5.025 | 5
540-208534AB | SINK FAUCET | 592.3721 | 611943019228 | 5.025 | 5
540-208563AB | SINK FAUCET | 816.2003 | 611943019938 | 5.025 | 5
540-208824AB | SINK FAUCET | 718.5636 | 611943017095 | 5.025 | 5
540-208914AB | WALL MOUNTED FAUCET | 653.434 | 611943115524 | 5.025 | 5
540-209092AB | KITCHEN FAUCET | 764.1983 | 611943017828 | 5.025 | 5
540-209150 | LABORATORY SINK FAUCET | 827.19 | 611943018238 | 5.025 | 5
540-209188 | SERVICE SINK FAUCET | 862.4127 | 611943018146 | 5.025 | 5
540-209222AB | SINK FAUCET | 727.4964 | 611943137663 | 5.025 | 5
540-209382AB | SINK FAUCET | 681.2262 | 611943019945 | 5.025 | 5
540-209470 | SERVICE SINK FAUCET | 832.6676 | 611943019327 | 5.025 | 5
540-209471AB | KITCHEN SINK FAUCET | 951.0126 | 611943019297 | 5.025 | 5
540-209515AB | KITCHEN SINK FAUCET | 765.0188 | 611943020040 | 5.025 | 5
540-209580AB | KITCHEN SINK FAUCET | 734.9269 | 611943023584 | 5.025 | 5
540-209590 | SERVICE SINK FAUCET | 783.7164 | 611943022686 | 5.025 | 5
540-209731 | LABORATORY SINK FAUCET | 1141.8137 | 611943020132 | 5.025 | 5
540-209783 | WALL MOUNTED SINK FAUCET | 919.4069 | 611943120467 | 5.025 | 5
540-209905AB | KITCHEN SINK FAUCET | 606.274 | 611943020491 | 5.025 | 5
540-209960AB | WALL MOUNTED SINK FAUCET | 1025.8492 | 611943133085 | 5.5 | 5
540-209982 | SERVICE SINK FAUCET | 787.7725 | 611943022655 | 5.055 | 5
540-210236 | SERVICE SINK FAUCET | 658.3338 | 611943023171 | 5.025 | 5
540-210242AB | SINK FAUCET | 821.4583 | 611943023270 | 5.025 | 5
540-210302AB | KITCHEN FAUCET | 922.839 | 611943023560 | 5.025 | 5
540-210395AB | KITCHEN SINK FAUCET | 933.9675 | 611943024024 | 5.025 | 5
540-210444 | SERVICE SINK FAUCET | 698.3406 | 611943023720 | 5.025 | 5
540-210493AB | KITCHEN SINK FAUCET | 782.3759 | 611943024406 | 5.025 | 5
540-210661AB | SINK FAUCET | 608.4696 | 611943132545 | 5 | 5
540-210874AB | SERVICE SINK FAUCET | 743.6055 | 611943124892 | 5.025 | 5
540-210879AB | DECK MOUNTED SINK FAUCET | 968.5661 | 611943123147 | 5.025 | 5
540-210935AB | KITCHEN SINK FAUCET | 615.1605 | 611943025472 | 5.025 | 5
540-210946AB | KITCHEN SINK FAUCET | 889.5 | 611943025762 | 5.025 | 5
540-211018AB | SINK FAUCET | 698.7798 | 611943025557 | 5.025 | 5
540-211113AB | KITCHEN SINK FAUCET | 1187.4483 | 611943027094 | 5.025 | 5
540-211141AB | DECK MOUNTED SINK FAUCET | 792.4989 | 611943124601 | 5.025 | 5
540-211505AB | SINK FAUCET | 1089.5459 | 611943133467 | 5.025 | 5
540-211523 | WALL MOUNTED SINK FAUCET | 807.4293 | 611943119621 | 5.025 | 5
540-211573AB | SERVICE SINK FAUCET | 594.0131 | 611943027148 | 5.025 | 5
540-211574AB | SERVICE SINK FAUCET | 555.2311 | 611943027131 | 5.025 | 5
540-211575AB | SERVICE SINK FAUCET | 603.8472 | 611943027124 | 5.025 | 5
540-211610AB | SINK FAUCET W/SOAP DISH | 673.345 | 611943027209 | 5.025 | 5
540-211616AB | SERVICE SINK FAUCET | 780.8389 | 611943070144 | 5.025 | 5
540-211643AB | WALL MOUNTED SINK FAUCET | 646.1537 | 611943120399 | 5.025 | 5
540-211679 | WALL MOUNTED FITTING | 580.9201 | 611943145088 | 5 | 5
540-211716AB | WALL MOUNTED FITTING | 706.8805 | 611943070120 | 5.025 | 5
540-211776AB | DECK MOUNTED SINK FAUCET | 653.6883 | 611943073114 | 5.025 | 5
540-211798AB | DECK MOUNTED SINK FAUCET | 791.0313 | 611943115562 | 5.025 | 5
540-211851AB | SINK FAUCET | 709.1224 | 611943115104 | 5.025 | 5
540-211854AB | SINK FAUCET | 561.6563 | 611943115081 | 5.025 | 5
540-211855AB | SINK FAUCET | 605.546 | 611943115098 | 5.025 | 5
540-211856AB | SINK FAUCET | 591.621 | 611943115074 | 5.025 | 5
540-211930 | SINK FAUCET | 910.8786 | 611943124991 | 5.025 | 5
540-212131AB | DECK MOUNTED SINK FAUCET | 627.2597 | 611943118822 | 5.025 | 5
540-212163AB | WALL MOUNTED FITTING | 676.1416 | 611943123505 | 5.025 | 5
540-212343AB | DECK MOUNTED SINK FAUCET | 681.388 | 611943149826 | 5.75 | 5
540-212354AB | DECK MOUNTED SINK FAUCET | 646.5466 | 611943119508 | 5.779 | 5
540-212440AB | DECK MOUNTED SINK FAUCET | 898.8257 | 611943119980 | 5.025 | 5
540-212463 | WALL MOUNTED SERVICE SINK FITTING | 681.0529 | 611943124335 | 5.025 | 5
540-212695AB | KITCHEN SINK FAUCET | 842.2937 | 611943120344 | 5.025 | 5
540-212719AB | DECK MOUNTED SINK FAUCET | 651.8508 | 611943120306 | 5.025 | 5
540-212721AB | SERVICE SINK FAUCET | 913.7907 | 611943120153 | 5.025 | 5
540-212753AB | WALL MOUNTED SINK FAUCET | 766.7406 | 611943120269 | 5.025 | 5
540-212796AB | DECK MOUNTED SINK FAUCET | 980.9195 | 611943122256 | 5.025 | 5
540-212911AB | WALL MOUNTED SINK FAUCET | 795.3301 | 611943121358 | 5.779 | 5
540-213024AB | WALL MOUNTED SINK FAUCET | 639.1277 | 611943124403 | 5.025 | 5
540-213053 | WALL MOUNTED FITTING | 689.8354 | 611943121198 | 5.025 | 5
540-213075AB | WALL MOUNTED SINK FAUCET | 639.4628 | 611943129927 | 5.025 | 5
540-213100 | SERVICE SINK FAUCET | 965.2149 | 611943151423 | 5.779 | 5
540-213119AB | DECK MOUNTED SINK FAUCET | 807.0364 | 611943127435 | 5.025 | 5
540-213127AB | WALL MOUNTED FITTING | 575.3617 | 611943121402 | 5.025 | 5
540-213228AB | WALL MOUNTED SINK FAUCET | 663.9038 | 611943122904 | 5.025 | 5
540-213299 | SINK FAUCET | 664.3544 | 611943123055 | 5.025 | 5
540-213358AB | DECK MOUNTED SINK FAUCET | 685.2592 | 611943133504 | 5 | 5
540-213390AB | WALL MOUNTED SINK FAUCET | 906.21 | 611943123918 | 5.025 | 5
540-213410AB | SINK FAUCET | 754.4566 | 611943130084 | 5 | 5
540-213576AB | DECK MOUNTED SINK FAUCET | 731.1597 | 611943130800 | 5.779 | 5
540-213614AB | SINK FAUCET WITH SOAP DISH | 686.9118 | 611943123871 | 5.025 | 5
540-213696AB | DECK MOUNTED SINK FAUCET | 734.222 | 611943139926 | 5.75 | 5
540-213735AB | WALL MOUNTED SINK FAUCET | 659.6396 | 611943127169 | 5.025 | 5
540-213767AB | SINK FAUCET | 585.323 | 611943127763 | 5.025 | 5
540-213824AB | WALL MOUNTED SINK FAUCET | 723.8678 | 611943127176 | 5.025 | 5
540-213893AB | SINK FAUCET | 619.6905 | 611943133009 | 5.5 | 5
540-214062AB | SERVICE SINK FAUCET | 610.4573 | 611943127732 | 5.025 | 5
540-214096 | SERVICE SINK FAUCET | 1156.3049 | 611943125417 | 5.025 | 5
540-214100AB | WALL MOUNTED SINK FAUCET | 571.0282 | 611943129910 | 5.025 | 5
540-214107 | WALL MOUNTED SERVICE SINK FAUCET | 1322.642 | 611943130046 | 5 | 5
540-214110AB | DECK MOUNTED SINK FAUCET | 818.7773 | 611943125394 | 5.025 | 5
540-214173AB | SINK FAUCET | 862.4589 | 611943125561 | 5.025 | 5
540-214185AB | WALL MOUNTED SINK FAUCET | 518.98 | 611943141547 | 3 | 5
540-214211AB | SINK FAUCET WITH SOAP DISH | 724.7461 | 611943127275 | 5.025 | 5
540-214295AB | WALL MOUNTED FITTING | 728.0396 | 611943125868 | 5.025 | 5
540-214358AB | SINK FAUCET WITH SOAP DISH | 625.4338 | 611943127268 | 5.025 | 5
540-214439 | WALL MOUNTED FITTING | 844.732 | 611943128418 | 5.025 | 5
540-214514AB | DECK MOUNTED SINK FAUCET | 541.3062 | 611943128005 | 5.025 | 5
540-214724AB | SINK FAUCET | 623.8507 | 611943137960 | 5 | 5
540-214725AB | SINK FAUCET | 594.7064 | 611943137977 | 5 | 5
540-214835 | LABORATORY SINK FAUCET | 751.4867 | 611943131043 | 6 | 5
540-214961AB | WALL MOUNTED SINK FAUCET | 657.444 | 611943128913 | 5.025 | 5
540-215026 | SERVICE SINK FAUCET | 575.0843 | 611943163587 | 5.025 | 5
540-215066AB | SERVICE SINK FAUCET | 628.1495 | 611943129163 | 4.6 | 5
540-215159 | SERVICE SINK FAUCET | 942.3802 | 611943129385 | 5 | 5
540-215293AB | WALL MOUINTED SINK FAUCET | 503.3678 | 611943157487 | 5.11 | 5
540-215431AB | SINK FAUCET WITH SOAP DISH | 775.3152 | 611943130152 | 5.779 | 5
540-215437AB | WALL MOUNTED SINK FAUCET | 539.7576 | 611943129989 | 5.025 | 5
540-215565AB | KITCHEN SINK FAUCET | 532.0267 | 611943147112 | 5.25 | 5
540-215623AB | SERVICE SINK FAUCET | 473.4031 | 611943138516 | 5 | 5
540-215625AB | DECK MOUNTED SINK FAUCET | 612.7338 | 611943130558 | 5.75 | 5
540-215714AB | WALL MOUNTED SINK FAUCET | 802.3793 | 611943142421 | 5.025 | 5
540-215829AB | DECK MOUNTED SINK FAUCET | 712.1732 | 611943130985 | 4.5 | 5
540-215922AB | WALL MOUNTED SINK FAUCET | 703.7951 | 611943131005 | 5 | 5
540-215925 | SERVICE SINK FAUCET | 1135.377 | 611943138950 | 5.779 | 5
540-215948AB | KITCHEN SINK FAUCET | 782.2488 | 611943131449 | 5 | 5
540-215958AB | DECK MOUNTED SINK FAUCET | 1061.904 | 611943131470 | 6 | 5
540-216071 | SINK FAUCET | 922.6195 | 611943131388 | 5.025 | 5
540-216115AB | DECK MOUNTED SINK FAUCET | 757.7038 | 611943131579 | 5 | 5
540-216148AB | DECK MOUNTED SINK FAUCET​ | 635.6031 | 611943159191 | 5 | 5
540-216333AB | WALL FAUCET WITH SOAP DISH | 820.0715 | 611943132903 | 5.025 | 5
540-216357AB | WALL MOUNTED SINK FAUCET | 588.3737 | 611943132149 | 5.5 | 5
540-216360AB | WALL MOUNTED SINK FAUCET | 689.6505 | 611943148225 | 5 | 5
540-216370AB | WALL MOUNTED SINK FAUCET | 673.7264 | 611943156138 | 5 | 5
540-216482AB | SERVICE SINK FAUCET | 591.4014 | 611943132583 | 5 | 5
540-216585AB | SINK FAUCET | 656.5195 | 611943151041 | 5.11 | 5
540-216613AB | SINK FAUCET | 675.8989 | 611943133030 | 5 | 5
540-216629AB | WALL MOUNTED SINK FAUCET | 999.4207 | 611943145286 | 5.025 | 5
540-216821 | WALL MOUNTED SINK FAUCET | 1205.9148 | 611943135478 | 5 | 5
540-216869AB | SERVICE SINK FAUCET | 569.9188 | 611943139230 | 4 | 5
540-217045AB | KITCHEN SINK FAUCET | 721.522 | 611943136123 | 5.025 | 5
540-217053AB | SINK FAUCET WITH SOAP DISH | 648.1529 | 611943137991 | 5.025 | 5
540-217057AB | DECK MOUNTED SINK FAUCET | 842.2128 | 611943145378 | 5.025 | 5
540-217164AB | SINK FAUCET | 1192.4868 | 611943138851 | 6.668 | 5
540-217290 | LABORATORY SINK FAUCET | 1038.8035 | 611943137779 | 7 | 5
540-217334AB | WALL MOUNTED SINK FAUCET | 521.765 | 611943139841 | 5 | 5
540-217344AB | SILL FAUCET | 738.7866 | 611943138448 | 5 | 5
540-217393 | SERVICE SINK FAUCET | 1128.3972 | 611943142339 | 5.779 | 5
540-217424AB | SERVICE SINK FAUCET | 556.9299 | 611943141974 | 5 | 5
540-217495AB | DECK MOUNTED SINK FAUCET | 934.7764 | 611943139940 | 5.025 | 5
540-217543AB | DECK MOUNTED SINK FAUCET | 624.5556 | 611943153359 | 5.75 | 5
540-217630AB | DECK MOUNTED SINK FAUCET | 785.3689 | 611943153090 | 5.75 | 5
540-217644AB | SERVICE SINK FAUCET | 635.1524 | 611943138578 | 5.5 | 5
540-217677AB | SERVICE SINK FAUCET | 540.0003 | 611943138615 | 5 | 5
540-217709AB | DECK MOUNTED SINK FAUCET | 741.5832 | 611943154646 | 5.025 | 5
540-217789AB | WALL MOUNTED SINK FAUCET | 828.0567 | 611943144814 | 5.5 | 5
540-217796AB | SERVICE SINK FAUCET | 576.9333 | 611943162528 | 5.5 | 5
540-217863AB | WALL MOUNTED SINK FAUCET | 662.7828 | 611943141950 | 5 | 5
540-217867AB | WALL MOUNTED SINK FAUCET | 842.4555 | 611943157043 | 9.75 | 5
540-217875AB | DECK MOUNTED SINK FAUCET | 861.9967 | 611943139032 | 5.025 | 5
540-217947AB | WALL MOUNTED SINK FAUCET | 826.9242 | 611943139377 | 5.025 | 5
540-217958 | SERVICE SINK FAUCET | 1015.8995 | 611943146344 | 5 | 5
540-217986 | SERVICE SINK FAUCET | 832.7716 | 611943139285 | 5.025 | 5
540-218168AB | WALL MOUNTED SINK FAUCET | 798.0689 | 611943142322 | 5 | 5
540-218252 | SERVICE SINK FAUCET | 1147.4761 | 611943148881 | 5 | 5
540-218254 | WALL MOUNTED SINK FITTING | 593.8051 | 611943146122 | 5 | 5
540-218255AB | WALL MOUNTED SINK FAUCET | 645.7262 | 611943148539 | 5 | 5
540-218290AB | WALL MOUNTED SINK FAUCET | 809.4978 | 611943139971 | 5.025 | 5
540-218307 | SERVICE SINK FITTING | 555.8436 | 611943152765 | 5 | 5
540-218582AB | WALL MOUNTED SINK FITTING | 649.297 | 611943145095 | 5.025 | 5
540-218754AB | SINK FAUCET W/SOAP DISH | 998.7157 | 611943162610 | 5.751 | 5
540-218941AB | SERVICE SINK FITTING | 655.1096 | 611943145149 | 5 | 5
540-218943AB | SERVICE SINK FAUCET | 829.6052 | 611943145125 | 5.5 | 5
540-219115AB | WALL MOUNTED SINK FAUCET | 562.0607 | 611943145408 | 4 | 5
540-219142AB | WALL MOUNTED SINK FAUCET | 679.0999 | 611943148171 | 5.025 | 5
540-219187AB | WALL MOUNTED SINK FAUCET | 713.5368 | 611943148393 | 5 | 5
540-219220AB | KITCHEN SINK FAUCET | 1029.5818 | 611943146160 | 5.025 | 5
540-219336AB | WALL MOUNTED SINK FAUCET | 670.248 | 611943150877 | 5 | 5
540-219428AB | DECK MOUNTED SINK FAUCET | 771.8368 | 611943148430 | 5.025 | 5
540-219465 | WALL MOUNTED SINK FAUCET | 522.5392 | 611943147280 | 4 | 5
540-219470AB | SINK FAUCET | 657.1088 | 611943147297 | 4.9 | 5
540-219490AB | SINK FAUCET | 569.8148 | 611943147204 | 5 | 5
540-219491AB | WALL MOUNTED SINK FAUCET | 816.0269 | 611943147174 | 5.5 | 5
540-219549AB | SINK FAUCET | 605.9042 | 611943153786 | 5 | 5
540-219569AB | WALL MOUNTED SINK FAUCET | 729.1027 | 611943147389 | 5.025 | 5
540-219578AB | WALL MOUNTED SINK FAUCET | 610.1915 | 611943149208 | 5 | 5
540-219630AB | WALL MOUNTED SINK FAUCET | 810.6418 | 611943147808 | 5.25 | 5
540-219646AB | WALL MOUNTED SINK FAUCET | 762.4418 | 611943147976 | 5 | 5
540-219716AB | WALL MOUNTED SINK FAUCET | 676.6154 | 611943150273 | 5 | 5
540-219771AB | KITCHEN SINK FAUCET | 867.3471 | 611943149161 | 5.025 | 5
540-220008AB | KITCHEN SINK FAUCET | 948.216 | 611943149246 | 5.025 | 5
540-220119AB | WALL MOUNTED SINK FAUCET | 872.5011 | 611943148584 | 5.025 | 5
540-220165AB | WALL MOUNTED FITTING | 759.1483 | 611943150310 | 5.025 | 5
540-220189 | SERVICE SINK FAUCET | 1151.9714 | 611943153908 | 5 | 5
540-220203AB | WALL MOUNTED SINK FAUCET | 779.2211 | 611943150051 | 4.457 | 5
540-220252AB | WALL MOUNTED SINK FAUCET | 825.734 | 611943151300 | 5.025 | 5
540-220384 | SINK FAUCET | 844.3854 | 611943151355 | 5 | 5
540-220408AB | SERVICE SINK FAUCET | 660.749 | 611943151232 | 5 | 5
540-220417AB | WALL MOUNTED SINK FAUCET | 671.5769 | 611943159290 | 4.457 | 5
540-220470 | SERVICE SINK FAUCET | 961.5632 | 611943155285 | 5.025 | 5
540-220560AB | SERVICE SINK​ FITTING | 626.2081 | 611943159634 | 5.5 | 5
540-220636AB | DECK MOUNTED SINK FAUCET | 834.4703 | 611943152246 | 4.457 | 5
540-220640 | SERVICE SINK FAUCET | 621.5972 | 611943163082 | 4 | 5
540-220682AB | WALL MOUNTED SINK FAUCET | 611.3817 | 611943153045 | 5 | 5
540-220734AB | WALL MOUNTED SINK FAUCET | 711.9883 | 611943158323 | 5.025 | 5
540-220736AB | DECK MOUNTED SINK FAUCET | 800.5881 | 611943152710 | 5.025 | 5
540-220824AB | WALL MOUNTED SINK FAUCET | 713.2248 | 611943153236 | 5.025 | 5
540-220914AB | DECK MOUNTED SINK FAUCET | 1041.4036 | 611943153472 | 6.5 | 5
540-220973 | SERVICE SINK FAUCET | 890.7827 | 611943155544 | 4 | 5
540-221030AB | Wall mounted sink faucet | 715.1315 | 611943154394 | 5 | 5
540-221259 | SERVICE SINK FAUCET | 911.6991 | 611943163402 | 5 | 5
540-221264AB | WALL MOUNTED SINK FAUCET | 745.4429 | 611943157371 | 5 | 5
540-221268AB | WALL MOUNTED SINK FAUCET | 670.04 | 611943166649 | 5.025 | 10
540-221279AB | SINK FAUCET | 711.2256 | 611943156640 | 5 | 5
540-221347AB | SINK FAUCET | 659.4663 | 611943157364 | 5 | 5
540-221396AB | WALL MOUNTED SINK FAUCET | 820.4991 | 611943161774 | 5 | 5
540-221406AB | WALL MOUNTED SINK FAUCET | 634.2742 | 611943186050 | 5.025 | 10
540-221429 | SERVICE SINK FAUCET | 1014.0043 | 611943167080 | 5.025 | 10
540-221441AB | WALL MOUNTED SINK FAUCET | 644.5937 | 611943159146 | 5.025 | 5
540-221460AB | DECK MOUNTED SINK FAUCET | 706.7996 | 611943192235 | 4.457 | 10
540-221572AB | DECK MOUNTED SINK FAUCET | 763.8516 | 611943166274 | 4.5 | 10
540-221630AB | WALL MOUNTED SINK FAUCET | 743.2704 | 611943161781 | 5 | 5
540-221708AB | WALL MOUNTED SINK FAUCET | 545.0503 | 611943163426 | 5.025 | 5
540-221715AB | WALL MOUNTED SINK FAUCET | 692.7475 | 611943163136 | 2 | 5
540-221723AB | DECK MOUNTED SINK FAUCET | 551.9955 | 611943162719 | 5.025 | 5
540-221780AB | WALL MOUNTED SINK FAUCET | 703.772 | 611943159108 | 5 | 5
540-221847 | SERVICE SINK FAUCET | 1146.309 | 611943159658 | 5 | 5
540-221921AB | DECK MOUNTED SINK FAUCET | 805.8808 | 611943159580 | 4.5 | 5
540-221937AB | WALL MOUNTED SINK FAUCET | 764.961 | 611943192310 | 5.5 | 10
540-221965AB | DECK MOUNTED SINK FAUCET | 576.864 | 611943169770 | 4.457 | 10
540-221971 | WALL MOUNTED SINK FAUCET | 590.396 | 611943166694 | 6 | 10
540-221982 | SERVICE SINK FAUCET | 882.1735 | 611943191665 | 5 | 10
540-222010AB | SINK FAUCET | 695.7636 | 611943167981 | 5 | 10
540-222059AB | SINK FAUCET | 649.7823 | 611943169695 | 5.025 | 10
540-222130AB | WALL MOUNTED SINK FAUCET | 708.533 | 611943161729 | 5 | 5
540-222270AB | WALL MOUNTED SINK FAUCET | 593.2504 | 611943161866 | 5.025 | 5
540-222362AB | WALL MOUNTED SINK FAUCET | 662.6904 | 611943167097 | 6 | 10
540-300014AB | SERVICE SINK FAUCET | 740.8145 | 611943193836 | 5.5 | 10
540-300060AB | WALL MOUNTED SINK FAUCET | 790.1184 | 611943164508 | 5 | 5
540-300112 | SERVICE SINK FAUCET | 1204.2045 | 611943164683 | 5.025 | 5
540-300258AB | SINK FAUCET | 818.1541 | 611943193423 | 5.5 | 10
540-300269AB | SINK FAUCET | 1073.8991 | 611943171117 | 5.5 | 10
540-300273AB | WALL MOUNTED SINK FAUCET | 903.8525 | 611943165260 | 5 | 5
540-300284AB | SINK FAUCET | 769.7683 | 611943169992 | 5.5 | 10
540-300292AB | WALL MOUNTED SINK FAUCET | 816.5007 | 611943167066 | 5.25 | 10
540-300376 | SINK FAUCET | 963.9206 | 611943167462 | 5.01 | 10
540-300402AB | WALL MOUNTED SINK FAUCET | 871.1491 | 611943163655 | 5 | 5
540-300470AB | LABORATORY SINK FAUCET | 870.3286 | 611943167912 | 5.025 | 10
540-300509AB | SINK FAUCET | 920.447 | 611943184704 | 5 | 10
540-300522AB | WALL MOUNTED FITTING | 765.1574 | 611943167073 | 5.025 | 10
540-300546AB | WALL MOUNTED SINK FAUCET | 718.6676 | 611943173128 | 5 | 10
540-300657AB | WALL MOUNTED SINK FAUCET | 679.2963 | 611943173135 | 5 | 10
540-300664AB | WALL MOUNTED SINK FAUCET | 622.7297 | 611943171919 | 5 | 10
540-300665AB | DECK MOUNTED SINK FAUCET | 940.4388 | 611943192013 | 5.025 | 10
540-300691 | SERVICE SINK FAUCET | 899.2879 | 611943163051 | 5.5 | 5
540-300703AB | WALL MOUNTED SINK FAUCET | 816.8821 | 611943171209 | 5.025 | 10
540-300716AB | SINK FAUCET | 931.0554 | 611943169916 | 5 | 10
540-300750AB | WALL MOUNTED SINK FAUCET | 888.6217 | 611943177560 | 5 | 10
540-300787AB | SINK FAUCET | 944.8879 | 611943167431 | 5.751 | 10
540-300859AB | FLUSHING RIM SINK FTG WALL MNT | 803.6877 | 611943194086 | 5 | 10
540-300871AB | WALL MOUNTED SINK FAUCET | 747.0607 | 611943163235 | 5.025 | 5
540-300894AB | WALL MOUNTED SINK FAUCET | 954.1096 | 611943163372 | 5.11 | 5
540-300948AB | SERVICE SINK​ FITTING | 796.1044 | 611943177409 | 5.5 | 10
540-300982AB | WALL MOUNTED SINK FAUCET | 642.0398 | 611943163648 | 5 | 5
540-301006 | SERVICE SINK FAUCET | 1031.0263 | 611943166052 | 5.055 | 10
540-301078AB | WALL MOUNTED SINK FAUCET | 890.956 | 611943165413 | 5.025 | 5
540-301155AB | WALL MOUNTED SINK FAUCET | 781.9136 | 611943176297 | 5.5 | 10
540-301212AB | SERVICE SINK FAUCET | 948.8863 | 611943170516 | 5 | 10
540-301232AB | DECK MOUNTED SINK FAUCET | 1159.2055 | 611943163761 | 4.5 | 5
540-301245AB | DECK MOUNTED SINK FAUCET | 793.4234 | 611943163792 | 5 | 5
540-301252AB | DECK MOUNTED SINK FAUCET | 1059.8123 | 611943164416 | 5.75 | 5
540-301326AB | WALL MOUINTED SINK FAUCET | 917.4424 | 611943164188 | 5 | 5
540-301333AB | WALL MOUINTED SINK FAUCET | 761.9102 | 611943164119 | 5.11 | 5
540-301401AB | WALL MOUNTED SINK FAUCET | 1100.3161 | 611943171131 | 5.025 | 10
540-301449AB | WALL MOUNTED FITTING | 854.728 | 611943165987 | 5.025 | 10
540-301452AB | WALL MOUNTED SINK FAUCET | 843.6342 | 611943171261 | 5.025 | 10
540-301468AB | WALL MOUNTED SINK FAUCET | 869.9472 | 611943187996 | 5 | 10
540-301489AB | WALL MOUNTED SINK FAUCET | 952.9887 | 611943169633 | 5 | 10
540-301491 | SERVICE SINK FAUCET | 965.9776 | 611943164447 | 5.025 | 5
540-301524AB | DECK MOUNTED SINK FAUCET | 946.344 | 611943164560 | 4.5 | 5
540-301533AB | SINK FAUCET | 813.0455 | 611943166250 | 5 | 10
540-301537AB | DECK MOUNTED SINK FAUCET | 950.9317 | 611943164591 | 5.75 | 5
540-301562AB | WALL MOUNTED SINK FAUCET | 862.7825 | 611943170677 | 5 | 10
540-301652 | SERVICE SINK FAUCET | 1154.6062 | 611943178260 | 5.779 | 10
540-301729AB | SINK FAUCET | 1098.1089 | 611943165758 | 4.5 | 10
540-301788AB | WALL MOUNTED SINK FAUCET | 862.771 | 611943180089 | 5.025 | 10
540-301898AB | SINK FAUCET | 762.9502 | 611943172404 | 5 | 10
540-301986 | SERVICE SINK FAUCET | 1146.309 | 611943185107 | 5.025 | 10
540-302007 | WALL MOUNTED SINK FAUCET | 903.633 | 611943166465 | 3.917 | 10
540-302026AB | DECK MOUNTED SINK FAUCET | 951.2784 | 611943166960 | 5.75 | 10
540-302054AB | SINK FAUCET | 856.0685 | 611943175641 | 5.11 | 10
540-302163AB | WALL MOUNTED SINK FAUCET | 998.6233 | 611943169534 | 5 | 10
540-302219AB | WALL MOUNTED SINK FAUCET | 932.3381 | 611943177287 | 5 | 10
540-302238AB | DECK MOUNTED SINK FAUCET | 953.4509 | 611943167967 | 4.5 | 10
540-302404AB | WALL MOUNTED SINK FAUCET | 1038.2373 | 611943170738 | 5.025 | 10
540-302549AB | DECK MOUNTED SINK FAUCET | 1311.7793 | 611943167820 | 4.5 | 10
540-302578 | SERVICE SINK FAUCET | 1316.5057 | 611943178031 | 5 | 10
540-302702 | SERVICE SINK FAUCET w/ CHECK CARTRIDGE | 1227.4552 | 611943175733 | 5.779 | 10
540-302727AB | SINK FAUCET | 840.5603 | 611943190781 | 5 | 10
540-302737 | SINK FAUCET | 1154.2826 | 611943169800 | 4.687 | 10
540-303003AB | SINK FAUCET | 848.5224 | 611943170493 | 5 | 10
540-303028AB | SINK FAUCET | 681.3186 | 611943172398 | 5 | 10
540-303119AB | SINK FAUCET | 976.3433 | 611943176556 | 5.779 | 10
540-303172 | DECK MOUNTED SINK FAUCET | 853.8497 | 611943170561 | 5.75 | 10
540-303180AB | WALL MOUNTED SINK FAUCET | 1032.2859 | 611943170714 | 5 | 10
540-303281AB | SINK FAUCET | 891.661 | 611943177461 | 5 | 10
540-303339 | SERVICE SINK FAUCET | 851.6425 | 611943175825 | 5 | 10
540-303343 | SINK FAUCET | 984.8254 | 611943170851 | 5.025 | 10
540-303488AB | WALL MOUNTED SINK FAUCET | 924.1449 | 611943178505 | 5.025 | 10
540-303490 | SERVICE SINK FAUCET | 1273.1939 | 611943176204 | 5.025 | 10
540-303567AB | SINK FAUCET | 848.6611 | 611943174767 | 5 | 10
540-303580AB | WALL MOUNTED SINK FAUCET | 991.2275 | 611943175597 | 5.025 | 10
540-303596AB | SINK FAUCET | 858.241 | 611943174774 | 5 | 10
540-303639 | SERVICE SINK FAUCET | 1093.9487 | 611943175757 | 5 | 10
540-303734AB | SINK FAUCET | 877.8169 | 611943174750 | 5 | 10
540-303808AB | WALL MOUNTED FITTING | 738.2666 | 611943175191 | 5 | 10
540-303923AB | SINK FAUCET | 938.3819 | 611943190736 | 5 | 10
540-303944AB | DECK MOUNTED SINK FAUCET | 920.7705 | 611943175627 | 4.5 | 10
540-304045AB | SINK FAUCET | 733.6904 | 611943192570 | 5 | 10
540-304056AB | WALL MOUNTED SINK FAUCET | 689.6159 | 611943182144 | 5 | 10
540-304069AB | DECK MOUNTED SINK FAUCET | 840.8723 | 611943175979 | 5 | 10
540-304119AB | DECK MOUNTED SINK FAUCET | 1077.9321 | 611943176051 | 5.025 | 10
540-304136 | SERVICE SINK FAUCET | 707.3659 | 611943175955 | 5 | 10
540-304140AB | SINK FAUCET | 829.2123 | 611943181499 | 5 | 10
540-304206AB | SINK FAUCET | 1032.0664 | 611943175993 | 5 | 10
540-304227AB | WALL MOUNTED FITTING | 706.1525 | 611943178697 | 5.025 | 10
540-304248AB | DECK MOUNTED SINK FAUCET | 932.7772 | 611943184476 | 5.025 | 10
540-304252AB | WALL MOUNTED SINK FAUCET | 891.3258 | 611943176174 | 5 | 10
540-304331AB | SINK FAUCET | 882.994 | 611943179359 | 5 | 10
540-304364AB | SINK FAUCET | 920.0078 | 611943176440 | 5.5 | 10
540-304384AB | DECK MOUNTED SINK FAUCET | 1084.6462 | 611943176471 | 5.025 | 10
540-304413AB | Sink Faucet | 780.5154 | 611943178680 | 5 | 10
540-304552AB | SINK FAUCET | 692.0311 | 611943177218 | 5 | 10
540-304699AB | SINK FAUCET | 733.9793 | 611943178239 | 5 | 10
540-304852 | SERVICE SINK FAUCET | 804.6789 | 611943180454 | 5.025 | 10
540-304925AB | SINK FAUCET | 924.4158 | 611943193249 | 5 | 10
540-304950AB | DECK MOUNTED SINK FAUCET | 1113.9291 | 611943180157 | 5.025 | 10
540-305255 | SERVICE SINK FAUCET | 1107.0764 | 611943189105 | 5.055 | 10
540-305335AB | WALL MOUNTED FITTING | 757.4149 | 611943179335 | 5 | 10
540-305372AB | FLUSHING RIM SINK FITTING, DECK MOUNT | 1183.4384 | 611943179137 | 5 | 10
540-305504AB | SERVICE SINK FAUCET | 706.2321 | 611943194666 | 5.5 | 10
540-305651AB | SINK FAUCET | 807.7413 | 611943180379 | 5 | 10
540-305746AB | SINK FAUCET | 810.0987 | 611943188542 | 5 | 10
540-305871AB | WALL MOUNTED SINK FAUCET | 986.1313 | 611943182472 | 5.11 | 10
540-305876AB | WALL MOUNTED SINK FAUCET | 1103.9562 | 611943183394 | 5.566 | 10
540-305917AB | DECK MOUNTED SINK FAUCET | 1038.4684 | 611943182748 | 5.025 | 10
540-305930AB | SINK FAUCET | 810.1912 | 611943190347 | 5.055 | 10
540-305931AB | SINK FAUCET | 812.2597 | 611943190354 | 5.055 | 10
540-306057AB | WALL MOUNTED SINK FAUCET | 1070.5132 | 611943188764 | 5.779 | 10
540-306095AB | SINK FAUCET | 875.1243 | 611943185008 | 5.025 | 10
540-306130AB | SINK FAUCET | 955.1265 | 611943183738 | 5 | 10
540-306151AB | WALL MOUNTED SINK FAUCET | 922.0879 | 611943185138 | 5 | 10
540-306208AB | WALL MOUNTED FITTING | 888.1595 | 611943184605 | 5 | 10
540-306235 | SERVICE SINK FITTING | 1167.572 | 611943183165 | 5.5 | 10
540-306263 | DECK MOUNTED SINK FAUCET | 970.6 | 611943183141 | 5.025 | 10
540-306264 | WALL MOUNTED SINK FAUCET | 874.8239 | 611943183158 | 4.457 | 10
540-306392 | SERVICE SINK FAUCET | 1146.621 | 611943183585 | 5 | 10
540-306410AB | KITCHEN SINK FAUCET | 879.296 | 611943183936 | 4.457 | 10
540-306413 | WALL MOUNTED FITTING | 779.822 | 611943183691 | 5.025 | 10
540-306454AB | WALL MOUNTED SINK FAUCET | 829.1314 | 611943185275 | 5.025 | 10
540-306526AB | DECK MOUNTED SINK FAUCET | 1039.2195 | 611943184698 | 5.025 | 10
540-306609 | WALL MOUNTED SINK FAUCET | 1249.3192 | 611943184841 | 5.779 | 10
540-306701AB | WALL MOUNTED SINK FAUCET | 1468.2938 | 611943190842 | 5.025 | 10
540-306719AB | SERVICE SINK FAUCET | 1053.1907 | 611943185114 | 6 | 10
540-306740AB | SINK FAUCET | 888.4253 | 611943191320 | 5 | 10
540-306823AB | SINK FAUCET | 964.8913 | 611943188375 | 5.5 | 10
540-306846AB | SINK FAUCET | 777.2681 | 611943190774 | 5 | 10
540-306923AB | WALL MOUNTED FITTING | 999.8829 | 611943190903 | 5.025 | 10
540-306967AB | KITCHEN SINK FAUCET | 1042.1663 | 611943187286 | 5 | 10
540-306991 | SERVICE SINK FAUCET | 1154.9298 | 611943187118 | 5.5 | 10
540-307010AB | DECK MOUNTED SINK FAUCET | 976.378 | 611943187156 | 5.025 | 10
540-307049AB | DECK MOUNTED SINK FAUCET | 1187.8297 | 611943188177 | 5.025 | 10
540-307221 | SERVICE SINK FAUCET w/ FLO-CONTROL UNIT | 1233.0466 | 611943194116 | 5.779 | 10
540-307265AB | SINK FAUCET | 880.9254 | 611943188320 | 5.01 | 10
540-307349AB | WALL MOUNTED SINK FAUCET | 1108.232 | 611943190545 | 5.025 | 10
540-307357AB | WALL MOUNTED SINK FAUCET | 886.4145 | 611943188801 | 5.025 | 10
540-307384AB | SINK FAUCET | 961.4939 | 611943188719 | 4.5 | 10
540-307512AB | DECK MOUNTED SINK FAUCET | 1004.228 | 611943189440 | 4.5 | 10
540-307521AB | WALL MOUNTED FITTING | 924.8151 | 611943189723 | 5 | 10
540-307611AB | WALL MOUNTED SINK FAUCET | 826.6469 | 611943190392 | 5 | 10
540-307613AB | SINK FAUCET | 814.3021 | 611943192600 | 5.025 | 10
540-307627AB | SINK FAUCET | 823.8786 | 611943193744 | 5.025 | 10
540-307682 | SERVICE SINK FAUCET | 862.7247 | 611943190873 | 5.5 | 10
540-307756AB | SINK FAUCET | 839.6825 | 611943194734 | 5 | 10
540-307757AB | SINK FAUCET | 839.6825 | 611943194741 | 5 | 10
540-307918AB | SINK FAUCET | 1122.7232 | 611943191610 | 5 | 10
540-308232AB | KITCHEN SINK FAUCET | 745.683 | 611943194215 | 5.025 | 10
540-308348AB | SINK FAUCET | 807.6788 | 611943193164 | 5 | 10
540-308925AB | SINK FAUCET | 835.456 | 611943194604 | 5 | 10
540-ABCP | SINK FAUCET | 663.8691 | 611943572334 | 5.25 | 3 | X
540CR43897 | SINK FAUCET W/SOAP DISH | 962.869 | 611943558994 | 5.25 | 30
540CR43900 | SERVICE SINK FAUCET | 1002.2634 | 611943560669 | 5.751 | 30
540CR44050AB | SERVICE SINK FAUCET | 1004.54 | 611943000981 | 5.025 | 30
540CR44118AB | SINK FAUCET | 579.753 | 611943006051 | 5.025 | 30
540CR44407 | SERVICE SINK FAUCET | 974.9335 | 611943027193 | 5.025 | 30
540CR44457AB | DECK MOUNTED SINK FAUCET | 991.4124 | 611943119522 | 5.025 | 30
540CR44458AB | WALL MOUNTED SINK FAUCET | 927.577 | 611943119515 | 5.779 | 30
540CR44930AB | PRE-RINSE FITTING | 1158.6855 | 611943157258 | 10.235 | 30
540CR45380 | SERVICE SINK FAUCET | 1127.1722 | 611943192532 | 5.025 | 30
540CR45781AB | SINK FAUCET W/SOAP DISH | 1426.6738 | 611943194192 | 5.751 | 30
540-E35ABCP | SINK FAUCET | 663.8691 | 611943110765 | 5.25 | 5
540-LD317ABCP | SINK FAUCET | 718.7139 | 611943572341 | 5.025 | 3 | X
540-LD317WXFABCP | SINK FAUCET | 669.7395 | 611943572358 | 5 | 3 | X
540-LD897SCP | SERVICE SINK FAUCET | 984.3632 | 611943222420 | 5 | 3 | X
540-LD897SGXKCCP | SERVICE SINK FAUCET w/ CHECK CARTRIDGE | 1055.4557 | 611943136505 | 5.779 | 3 | X
540-LD897SWXF204CP | SERVICE SINK FAUCET | 1009.093 | 611943227784 | 5 | 5
540-LD897SWXF317CP | SERVICE SINK FAUCET | 970.1724 | 611943237592 | 5 | 3 | X
540-LD897SWXF633CP | SERVICE SINK FAUCET | 963.3082 | 611943224608 | 5 | 5
540-LD897SWXFABCP | SERVICE SINK FAUCET | 738.3013 | 611943483029 | 5 | 3 | X
540-LD897SWXFXKCAB | SERVICE SINK FAUCET w/ CHECK CARTRIDGE | 734.7189 | 611943136512 | 5.779 | 3 | X
540-LD897SWXFXKCP | SERVICE SINK FAUCET | 734.7189 | 611943351830 | 5 | 3 | X
540-LD897SXKCCP | SERVICE SINK FAUCET w/ CHECK CARTRIDGE | 984.3632 | 611943136536 | 5.805 | 5
540-LD897WXF317XKC | SERVICE SINK FAUCET w/ CHECK CARTRIDGE | 970.1724 | 611943136543 | 5.841 | 3 | X
540-LDABCP | WALL MOUNTED SINK FAUCET | 542.4849 | 611943475277 | 4.457 | 3 | X
540-LDDJ13ABCP | SINK FAUCET | 823.6308 | 611943572365 | 5.5 | 3 | X
540-LDDJ13E35ABCP | SINK FAUCET | 823.6308 | 611943110796 | 5.5 | 5
540-LDDJ18ABCP | SINK FAUCET | 841.1266 | 611943572372 | 5.5 | 3 | X
540-LDDJ18E35ABCP | SINK FAUCET | 841.1266 | 611943110802 | 5.5 | 5
540-LDDJ21ABCP | SINK FAUCET | 758.3625 | 611943549374 | 5.56 | 5
540-LDDJ24ABCP | SINK FAUCET | 699.7967 | 611943549381 | 5.65 | 5
540-LDDJ26ABCP | SINK FAUCET | 758.3625 | 611943549398 | 5.7 | 5
540-LDE1ABCP | SINK FAUCET | 652.914 | 611943572389 | 5.5 | 3 | X
540-LDE1WXFABCP | SERVICE SINK FAUCET | 640.526 | 611943572396 | 5 | 5
540-LDE2805-5ABCP | SINK FAUCET | 553.4862 | 611943572402 | 5 | 3 | X
540-LDE29ABCP | SINK FAUCET | 712.9705 | 611943572419 | 5 | 3 | X
540-LDE2CP | SERVICE SINK FAUCET | 692.8746 | 611943136079 | 5.5 | 5
540-LDE35-317ABCP | SINK FAUCET | 718.7139 | 611943110772 | 5.025 | 5
540-LDE35-317WXFAB | SINK FAUCET | 669.7395 | 611943110789 | 5 | 5
540-LDE35ABCP | KITCHEN SINK FAUCET | 542.4849 | 611943487867 | 4.457 | 3 | X
540-LDE35XKABCP | SINK FAUCET | 542.4849 | 611943110864 | 5 | 5
540-LDGN1AE3ABCP | SINK FAUCET | 666.3074 | 611943572426 | 5 | 3 | X
540-LDGN2AE3ABCP | SINK FAUCET | 683.7685 | 611943572433 | 5.5 | 3 | X
540-LDGN8AE35ABCP | SINK FAUCET | 705.6671 | 611943110819 | 5 | 3 | X
540-LDGN8AE3ABCP | SINK FAUCET | 705.6671 | 611943572440 | 5 | 3 | X
540-LDL12ABCP | WALL MOUNTED SINK FAUCET | 542.4849 | 611943475284 | 5.025 | 3 | X
540-LDL12E1ABCP | SERVICE SINK FAUCET | 703.1248 | 611943572457 | 5.5 | 3 | X
540-LDL12E1WXFABCP | SERVICE SINK FAUCET | 500.1899 | 611943475291 | 5 | 3 | X
540-LDL12E35ABCP | KITCHEN SINK FAUCET | 542.4849 | 611943487874 | 5.025 | 3 | X
540-LDL12E35XKABCP | SINK FAUCET | 542.4849 | 611943110826 | 5.025 | 5
540-LDL12HFAB | SERVICE SINK FAUCET | 943.1314 | 611943581800 | 4 | 5
540-LDL12VPAABCP | SERVICE SINK FAUCET | 615.3686 | 611943572464 | 5 | 5
540-LDL12WXFABCP | SINK FAUCET | 634.7826 | 611943572471 | 5 | 3 | X
540-LDL12XKABCP | SINK FAUCET | 542.4849 | 611943572488 | 5.025 | 3 | X
540-LDL15ABCP | SINK FAUCET | 722.8856 | 611943572495 | 5.025 | 3 | X
540-LDL15E1ABCP | SERVICE SINK FAUCET | 780.2496 | 611943572501 | 5 | 5
540-LDL15E1WXFABCP | SERVICE SINK FAUCET | 693.2676 | 611943572518 | 5 | 5
540-LDL15E35ABCP | SINK FAUCET | 722.8856 | 611943110833 | 5.025 | 5
540-LDL15E35WXFAB | SINK FAUCET | 687.27 | 611943114886 | 5 | 5
540-LDL15WXFABCP | SINK FAUCET | 687.27 | 611943572525 | 5 | 5
540-LDL5VBCP | SERVICE SINK FAUCET | 826.7162 | 611943137045 | 5.025 | 5
540-LDL8ABCP | WALL MOUNTED SINK FAUCET | 580.2383 | 611943475307 | 5.025 | 3 | X
540-LDL8E1ABCP | SINK FAUCET | 725.5319 | 611943572532 | 5 | 3 | X
540-LDL8E35ABCP | KITCHEN SINK FAUCET | 574.3332 | 611943487881 | 5.025 | 3 | X
540-LDL8E35XKABCP | SINK FAUCET | 580.2383 | 611943110840 | 5.025 | 5
540-LDL8XKABCP | SINK FAUCET | 580.2383 | 611943572549 | 5.025 | 3 | X
540-LDL9ABCP | WALL MOUNTED SINK FAUCET | 542.4849 | 611943475314 | 5.025 | 3 | X
540-LDL9E1ABCP | SINK FAUCET | 690.3439 | 611943572563 | 5.025 | 3 | X
540-LDL9E35ABCP | KITCHEN SINK FAUCET | 542.4849 | 611943487898 | 5.025 | 3 | X
540-LDL9E35XKABCP | SINK FAUCET | 517.7897 | 611943110857 | 5.025 | 5
540-LDL9HFAB | SERVICE SINK FAUCET | 632.9915 | 611943581817 | 4 | 5
540-LDL9XKABCP | SINK FAUCET | 517.7897 | 611943572570 | 5.025 | 3 | X
540-LDLEHAB | SINK FAUCET | 665.4407 | 611943581725 | 5.25 | 5
540-LDLESAAB | SINK FAUCET | 309.5506 | 611943581732 | 3.63 | 3 | X
540-LDLESAB | SERVICE SINK FAUCET | 440.8152 | 611943581749 | 3.63 | 3 | X
540-LDLESHAAB | SERVICE SINK FAUCET | 425.8964 | 611943581756 | 3.63 | 5
540-LDLESHAB | SINK FAUCET | 530.8017 | 611943581763 | 3.5 | 3 | X
540-LDLESHAXKAB | SERVICE SINK FAUCET | 336.6725 | 611943581770 | 3.5 | 5
540-LDLESWXFAB | SINK FAUCET | 500.1899 | 611943581787 | 3.5 | 5
540-LDLESXKAB | SERVICE SINK FAUCET | 440.8152 | 611943581794 | 3.5 | 3 | X
540-LDLESXKCAB | SINK FAUCET CHECK CART LES SPT DISP PKG | 474.6396 | 611943154196 | 3.5 | 3 | X
540-LDRLESXKAB | SINK FAUCET | 701.1372 | 611943581824 | 3.5 | 3 | X
540-LDWXFABCP | SERVICE SINK FAUCET | 634.7826 | 611943572662 | 5 | 3 | X
540-LDXKABCP | WALL MOUNTED FITTING | 542.4849 | 611943572679 | 5 | 3 | X
540-LDXKCABCP | WALL MOUNTED SINK FAUCET | 576.3208 | 611943160043 | 5 | 5
549-101JKNF | HUB CASTING | 127.532 | 611943335816 | 0.281 | 5
549-102JKNF | 1'' SNAP RING | 14.2485 | 611943138035 | 0.024 | 5
549-103JKNF | SPACING WASHER | 14.0521 | 611943138042 | 0.024 | 5
549-104JKNF | MAIN SHAFT | 100.075 | 611943138059 | 0.468 | 5
549-108JKNF | GUIDE ARM ASSEMBLY | 278.6498 | 611943138073 | 0.79 | 5
549-109JKNF | BASE ASSEMBLY | 249.2051 | 611943138080 | 5.02 | 5
549-110JKNF | LATCH SPRING | 34.9107 | 611943138097 | 0.04 | 5
549-111JKNF | LATCH BUMPER | 14.3526 | 611943138103 | 0.04 | 5
549-115JKNF | LATCH ROLLER BUMPER | 17.8771 | 611943138127 | 0.04 | 5
549-116JKNF | BEARING + SPRING ARBOR | 193.0892 | 611943138134 | 2.02 | 5
549-117JKNF | LATCH CAM | 76.0963 | 611943138141 | 1.02 | 5
549-122KJKNF | SWIVEL ASSEMBLY | 120.818 | 611943138165 | 0.2 | 5
549-125KJKNF | HOSE ASSEMBLY 25 FEET | 447.1363 | 611943138172 | 5.02 | 5
549-127JKNF | HOSE CLAMP | 14.7917 | 611943313548 | 0.023 | 5
549-128JKNF | HOSE BUMPER | 71.2427 | 611943138189 | 0.06 | 5
550-009JKABNF | Thermostatic Check-Cartridge | 13.4743 | 611943641962 | 0.013 | 5
550-009KJKABNF | CHECK-CARTRIDGE + E-RING | 26.4979 | 611943641979 | 0.028 | 3 | X
55-010JKNF | STEEL WASHER | 3.0508 | 611943111922 | 0.052 | 5
555-113JKNF | STILT WASHER | 8.4937 | 611943293093 | 0.022 | 5
555-313JKNF | WASHER, SPACER | 7.2918 | 611943350659 | 0.019 | 3 | X
55-PPJKABNF | PRE-PACK | 31.7906 | 611943641986 | 0.259 | 5
56-024JKRBF | NUT | 10.6662 | 611943111960 | 0.101 | 5
56-151KJKCP | FLANGE ASSEMBLY | 51.7593 | 611943112097 | 0.204 | 5
570-099KJKNF | WASHER KIT | 77.483 | 611943188504 | 0.143 | 5
57-PPJKNF | PRE-PACK | 17.7385 | 611943240387 | 0.22 | 5
58-018KJKABRBF | TAIL PIECE ASSEMBLY | 37.2565 | 611943484859 | 0.1 | 5
600-ACP | SHOWER HEAD AND ARM | 308.187 | 611943234713 | 2.3 | 5
600-CP | SHOWER HEAD | 206.7715 | 611943138363 | 2 | 3 | X
607-101JKABCP | ELBOW 1/2 | 108.9037 | 611943641993 | 0.22 | 5
610CR45209AB | PRE-RINSE FITTING | 1352.4449 | 611943175986 | 13 | 30
610-GCLVBABCP | PRE-RINSE FITTING | 1017.7831 | 611943548919 | 10 | 5
613-005KJKABCP | VALVE BODY | 597.815 | 611943557041 | 0.021 | 5
613-AABCP | PRE-RINSE ADAPTA FITTING | 359.6921 | 611943483586 | 3 | 3 | X
613-AL12ABCP | PRE-RINSE ADAPTA FITTING | 402.403 | 611943572686 | 3.45 | 5
613-AL12E1ABCP | PRE-RINSE ADAPTA FITTING | 407.037 | 611943572693 | 3 | 3 | X
613-AL15E1ABCP | PRE-RINSE ADAPTA FITTING | 460.2408 | 611943581848 | 3 | 5
613-AL9E1-924SAB | ADAPTA FAUCET W/ PRE-RINSE RISER ASSY | 714.5653 | 611943165956 | 4.555 | 5
613-ALESAB | PRE-RINSE ADAPTA FITTING | 294.6318 | 611943581831 | 2.875 | 3 | X
617-XJKNF | UNIT | 112.9021 | 611943139278 | 0.358 | 5
618-001JKABCP | CAP | 41.7172 | 611943642006 | 0.176 | 5
620-028JKNF | SET SCREW | 3.3628 | 611943139414 | 0.021 | 5
620-036KJKRCF | SCREW ASSEMBLY | 38.8744 | 611943139445 | 0.058 | 5
620-037JKNF | O-RING .364 X .070 | 11.5329 | 611943334451 | 0.021 | 5
620-039JKRBF | WASHER BRASS | 2.3574 | 611943139452 | 0.022 | 5
620-040KJKRCF | 1.5 GPM, FACE SPRAY ASSEMBLY | 38.8744 | 611943503451 | 0.07 | 5
620-041JKNF | SPRING | 7.6385 | 611943218393 | 0.03 | 5
620-138JKNF | RUBBER WASHER | 2.8197 | 611943139476 | 0.024 | 5
620-140JKABNF | RETAINER | 3.3512 | 611943642013 | 0.028 | 3 | X
620-248JKNF | FLOW CONTROL 2.0 GPM | 11.5676 | 611943285715 | 0.025 | 5
620-ACP | SHOWER HEAD AND ARM | 167.1229 | 611943139346 | 1.5 | 5
620-CP | SHOWER HEAD | 117.1432 | 611943255244 | 0.786 | 3 | X
620-LCP | SHOWER HEAD, 1.5 GPM | 117.1432 | 611943498481 | 1.085 | 5
621-012KJKBNF | 1.5 GPM, FACE SPRAY ASSEMBLY | 34.9107 | 611943503468 | 0.07 | 5
621-013KJKRBF | RETAINER WITH MRO3 US 2.0GPM | 41.4283 | 611943499297 | 0.027 | 3 | X
621-014JKRCF | ADAPTER | 42.2256 | 611943139520 | 0.134 | 3 | X
621-015KJKBNF | SCREW ASSEMBLY | 34.9107 | 611943139537 | 0.05 | 3 | X
621-016JKNF | O-RING | 2.2996 | 611943290733 | 0.027 | 5
621-017KJKRBF | RETAINER WITH MRO3 US 1.5GPM | 41.4283 | 611943499327 | 0.027 | 5
621-CP | SHOWER HEAD, 2.0 GPM | 256.4045 | 611943139490 | 1.516 | 3 | X
621CR31148 | SHOWER HEAD LESS LOGO | 232.6107 | 611943384579 | 2 | 30
621CR44847 | SHOWER HEAD, WALL MOUNT 1.5GPM | 245.9579 | 611943152024 | 1.5 | 30
621-LCP | SHOWER HEAD, WALL MOUNT 1.5GPM | 256.4045 | 611943498474 | 1.5 | 3 | X
622-001CP | WALL ELBOW, 90 DEG | 54.3941 | 611943004606 | 0.585 | 5
622-175CP | 1.75 GPM MAX, ADJUSTABLE SHOWER HEAD | 103.9231 | 611943188054 | 0.392 | 5
622-CP | 2.5 GPM MAX, ADJUSTABLE SHOWER HEAD | 98.3531 | 611943004552 | 0.998 | 5
622-LCP | 1.5 GPM MAX, ADJUSTABLE SHOWER HEAD | 109.4469 | 611943004644 | 0.399 | 5
624-175CP | 1.75 GPM MAX, HAND SHOWER ONLY | 39.51 | 611943178628 | 0.392 | 5
624-CP | 2.5 GPM MAX, HAND SHOWER ONLY | 36.7827 | 611943004583 | 0.392 | 5
624-LCP | 1.5 GPM MAX, HAND SHOWER ONLY | 42.2372 | 611943004590 | 0.392 | 5
625-005JKBNF | BRASS WASHER | 4.4722 | 611943139650 | 0.022 | 5
625-006JKNF | SCREW, 5/16-18 X .500 | 14.0521 | 611943496029 | 0.019 | 3 | X
625-012KJKABCP | BUTTON ASSEMBLY | 38.0886 | 611943642020 | 0.168 | 5
625-045JKCP | NUT | 18.7438 | 611943139711 | 0.1 | 5
625-058JKNF | PEDAL | 122.4127 | 611943139735 | 0.136 | 5
625-059JKNF | PEDAL | 143.0748 | 611943139742 | 0.358 | 5
625-060JKCP | BRACKET | 117.617 | 611943139759 | 0.464 | 5
625-060JKRCF | BRACKET | 78.6155 | 611943139766 | 0.464 | 5
625-061JKRCF | BOLT FOR PEDAL BRACKET | 18.5243 | 611943139773 | 0.078 | 3 | X
625-150KJKABRCF | TAILPIECE / RUBBER WASHER | 39.4753 | 611943642037 | 0.146 | 5
625-158JKNF | PEDAL | 122.4127 | 611943139797 | 0.132 | 5
625-159JKNF | PEDAL | 143.0748 | 611943139803 | 0.354 | 5
625-258JKNF | PEDAL | 122.4127 | 611943139827 | 0.142 | 5
625-699ABCP | PEDAL VALVE | 1175.8692 | 611943572709 | 5.25 | 5
625-ABCP | PEDAL VALVE | 568.4281 | 611943449476 | 5.712 | 3 | X
625-ABRCF | PEDAL VALVE | 489.6855 | 611943465407 | 5.25 | 3 | X
625-LPABCP | PEDAL VALVE | 599.0746 | 611943465391 | 6.325 | 3 | X
625-LPABRCF | PEDAL VALVE | 561.4136 | 611943572716 | 5.5 | 5
625-LPSLOABCP | Pedal Valve | 610.7115 | 611943464165 | 5.221 | 3 | X
625-LPSLOABRCF | PEDAL VALVE | 573.062 | 611943115265 | 5.221 | 5
625-SLOABCP | PEDAL VALVE | 584.2367 | 611943464172 | 4.866 | 3 | X
625-SLOABRCF | PEDAL VALVE | 561.4136 | 611943572723 | 6.038 | 5
625-XJKABNF | UNIT | 134.3385 | 611943484873 | 0.44 | 3 | X
625-XSLOJKABNF | UNIT | 137.944 | 611943484880 | 0.44 | 3 | X
626-005JKABCP | SPOUT BASE | 86.982 | 611943642044 | 0.406 | 5
626-200714AB | DECK SPOUT | 281.9895 | 611943557270 | 2.125 | 5
626-200985AB | DECK SPOUT | 298.0524 | 611943564193 | 2.125 | 5
626-201533AB | REMOTE DECK SPOUT | 253.3075 | 611943121044 | 1.694 | 5
626-203333AB | REMOTE DECK SPOUT | 230.0222 | 611943131050 | 1.948 | 5
626-203413AB | DECK SPOUT | 250.3607 | 611943024611 | 1.694 | 5
626-205877AB | DECK SPOUT | 197.2031 | 611943020231 | 1.694 | 5
626-205893AB | DECK SPOUT | 480.6834 | 611943002664 | 1.694 | 5
626-206204AB | DECK SPOUT | 246.0966 | 611943020217 | 1.694 | 5
626-206653AB | DECK SPOUT | 246.189 | 611943016197 | 1.694 | 5
626-207694 | DECK SPOUT | 453.573 | 611943012342 | 1.694 | 5
626-210095AB | REMOTE DECK SPOUT | 473.5649 | 611943125288 | 1.948 | 5
626-211860AB | DECK MOUNT SPOUT | 346.056 | 611943118716 | 1.694 | 5
626-212227AB | DECK SPOUT | 199.1214 | 611943139681 | 2 | 5
626-212672AB | DECK MOUNTED REMOTE SPOUT | 223.2273 | 611943161248 | 1.694 | 5
626-212692AB | REMOTE DECK SPOUT | 259.5015 | 611943119997 | 1.694 | 5
626-212858AB | DECK MOUNTED REMOTE SPOUT | 406.5863 | 611943158408 | 1.694 | 5
626-214366AB | DECK MOUNTED REMOTE SPOUT | 335.6671 | 611943127152 | 1.694 | 5
626-214818AB | REMOTE DECK SPOUT | 269.821 | 611943138011 | 2 | 5
626-215166AB | REMOTE DECK SPOUT | 350.8864 | 611943129750 | 2 | 5
626-216510AB | REMOTE DECK SPOUT | 223.6086 | 611943132873 | 2 | 5
626-216985AB | DECK SPOUT | 320.6443 | 611943135935 | 2 | 5
626-218085AB | DECK MOUNTED REMOTE SPOUT | 348.425 | 611943145262 | 2.444 | 5
626-218639AB | DECK MOUNTED REMOTE SPOUT | 391.3324 | 611943141790 | 1.694 | 5
626-219209AB | REMOTE DECK SPOUT | 287.4786 | 611943153212 | 1.694 | 5
626-220841AB | REMOTE DECK SPOUT | 341.3065 | 611943153243 | 2.3 | 5
626-221742AB | DECK MOUNTED REMOTE SPOUT | 461.3386 | 611943163532 | 2.3 | 5
626-300797 | REMOTE DECK SPOUT | 265.9151 | 611943163143 | 2 | 5
626-301698 | DECK SPOUT | 314.9819 | 611943170479 | 1.694 | 10
626-301841 | DECK SPOUT | 297.1048 | 611943170813 | 2 | 10
626-302235 | DECK MOUNTED SPOUT | 369.0177 | 611943174842 | 1.694 | 10
626-303801 | DECK MOUNT REMOTE SPOUT | 393.5511 | 611943175078 | 1.694 | 10
626-304005 | REMOTE DECK SPOUT | 539.5265 | 611943188795 | 1.948 | 10
626-305059 | DECK SPOUT | 306.4651 | 611943187408 | 2.3 | 10
626-305843 | DECK SPOUT | 273.4599 | 611943194680 | 2.3 | 10
626-306483 | REMOTE DECK SPOUT | 279.9094 | 611943191115 | 2 | 10
626-306647 | REMOTE DECK SPOUT | 326.6881 | 611943189716 | 4.25 | 10
626-307572 | SINK FAUCET | 295.3367 | 611943191351 | 2 | 10
626-307696 | DECK SPOUT | 332.1494 | 611943194703 | 2.125 | 10
626-307864 | REMOTE DECK SPOUT | 375.2002 | 611943191658 | 1.948 | 10
626-ABCP | DECK SPOUT | 187.3805 | 611943465414 | 1.694 | 3 | X
626CR44493AB | DECK MOUNTED REMOTE SPOUT | 317.894 | 611943125356 | 1.694 | 30
626CR44642-6 | DECK SPOUT, CEF | 476.2459 | 611943132040 | 2.195 | 30
626CR45603AB | DECK SPOUT | 832.5867 | 611943188351 | 2.3 | 30
626-E29ABCP | DECK SPOUT | 258.0917 | 611943465421 | 2 | 3 | X
626-E29VPABCP | DECK SPOUT | 283.7691 | 611943465438 | 2.3 | 5
626-E2CP | DECK SPOUT | 218.1426 | 611943139957 | 2.3 | 5
626-E35ABCP | DECK SPOUT | 192.9505 | 611943490232 | 2 | 3 | X
626-E36ABCP | DECK SPOUT | 258.0917 | 611943490249 | 2 | 3 | X
626-E36VPABCP | DECK SPOUT VP | 283.7691 | 611943490256 | 2 | 5
626-E3ABCP | DECK SPOUT | 192.9505 | 611943449483 | 2.3 | 3 | X
626-E3VPAABCP | DECK SPOUT | 237.9265 | 611943572730 | 2 | 5
626-FCABCP | DECK SPOUT | 221.7828 | 611943449490 | 2.195 | 3 | X
626-GN2BE4ABCP | DECK SPOUT | 266.7009 | 611943477028 | 2.444 | 5
626-GN2BVBE7CP | DECK SPOUT | 461.1422 | 611943140694 | 2.789 | 5
626-GN8AABCP | DECK SPOUT | 246.5357 | 611943545499 | 2 | 5
626-GN8AE29ABCP | DECK SPOUT | 294.0193 | 611943465445 | 2.3 | 5
626-GN8AE29VPABCP | DECK SPOUT | 311.3649 | 611943465452 | 2.3 | 5
626-GN8AE35ABCP | DECK SPOUT | 264.0315 | 611943490263 | 2.125 | 5
626-GN8AE36ABCP | DECK SPOUT | 294.0193 | 611943490270 | 2.125 | 5
626-GN8AE36VPABCP | DECK SPOUT VP | 318.3909 | 611943490287 | 2.444 | 5
626-GN8AE3ABCP | DECK SPOUT | 264.0315 | 611943465469 | 2.125 | 3 | X
626-GN8AFCABCP | DECK SPOUT | 298.1332 | 611943465476 | 2.3 | 5
626-GN8FCABCP | DECK SPOUT | 284.867 | 611943465483 | 2 | 3 | X
626-HA8ABCP | DECK SPOUT | 342.1269 | 611943545482 | 2 | 5
626-L9E29ABCP | DECK SPOUT | 241.4973 | 611943572747 | 2 | 5
626-LESAB | SINGLE WATER INLET FITTING | 92.4364 | 611943581855 | 1.062 | 3 | X
626-S6ABCP | DECK SPOUT | 213.4624 | 611943572754 | 2 | 5
627-ABCP | 5in LAVATORY SPT SINGLE WATER | 271.7047 | 611943572761 | 2 | 5
628-ABCP | SINGLE WATER PEDAL BOX | 416.2702 | 611943475321 | 3.4 | 3 | X
628-ABRCF | PEDAL VALVE | 382.8156 | 611943572778 | 5 | 5
628-XJKABNF | PUSH BUTTON CARTIDGE | 160.6284 | 611943474072 | 0.47 | 3 | X
628-XSLOJKABNF | SLOW PUSH BUTTON UNIT (PSH) | 165.3201 | 611943479039 | 0.476 | 3 | X
629-203335AB | WALL MOUNTED SPOUT | 296.7119 | 611943005719 | 2 | 5
629-203970AB | WALL MOUNTED SPOUT | 265.4067 | 611943002565 | 2 | 5
629-204411 | WALL MOUNTED SPOUT | 453.8966 | 611943002343 | 2.3 | 5
629-206436AB | WALL MOUNTED SPOUT | 239.6252 | 611943005542 | 2 | 5
629-206665AB | WALL MOUNTED SPOUT | 371.5716 | 611943004057 | 2 | 5
629-207802AB | WALL MOUNTED SPOUT | 372.8659 | 611943012250 | 2 | 5
629-210203AB | WALL MOUNTED SPOUT | 479.5278 | 611943024000 | 2 | 5
629-218535AB | WALL MOUNTED SPOUT | 314.8432 | 611943157203 | 2 | 5
629-219095AB | WALL MOUNTED SPOUT | 320.8523 | 611943150242 | 2.125 | 5
629-219237AB | WALL MOUNTED SPOUT | 343.5368 | 611943146023 | 2.125 | 5
629-219745AB | WALL MOUNTED SPOUT | 289.3622 | 611943150976 | 2 | 5
629-301042 | WALL MOUNTED SPOUT | 391.7831 | 611943182809 | 2.125 | 10
629-302326 | WALL MOUNTED SPOUT | 580.0881 | 611943170868 | 1.694 | 10
629-302464 | WALL MOUNTED REMOTE SPOUT | 565.9089 | 611943188412 | 2 | 10
629-304092 | WALL MOUNTED SPOUT | 398.4047 | 611943176426 | 2 | 10
629-305369 | WALL MOUNTED SPOUT | 358.0742 | 611943183899 | 2.125 | 10
629-307317 | WALL MOUNTED SPOUT | 372.3459 | 611943188313 | 2 | 10
629-ABCP | WALL MOUNTED SPOUT | 210.4232 | 611943482633 | 2 | 3 | X
629CR43914AB | WALL MOUNTED PRE RINSE | 1245.4363 | 611943560492 | 13.875 | 30
629-E29ABCP | WALL MOUNTED SPOUT | 288.2413 | 611943489625 | 2 | 5
629-E35ABCP | WALL MOUNTED SPOUT | 220.9738 | 611943490348 | 2 | 5
629-E36ABCP | WALL MOUNTED SPOUT | 288.2413 | 611943490355 | 2 | 5
629-E3ABCP | WALL MOUNTED SPOUT | 220.9738 | 611943482640 | 1.535 | 3 | X
629-FCABCP | WALL MOUNTED SPOUT | 284.867 | 611943489632 | 2 | 5
629-GN2AE29ABCP | WALL MOUNTED SPOUT | 305.818 | 611943545505 | 2 | 5
629-GN2AE3ABCP | WALL MOUNTED SPOUT | 276.4195 | 611943545512 | 2.125 | 5
629-GN2BE4ABCP | WALL MOUNTED SPOUT | 302.5476 | 611943572785 | 2.125 | 5
629-GN2FCABCP | WALL MOUNTED SPOUT | 309.8973 | 611943545529 | 2 | 5
629-GN8AE3ABCP | WALL MOUNTED SPOUT | 311.6422 | 611943545536 | 2.125 | 5
629-GN8FCABCP | WALL MOUNTED SPOUT | 339.6077 | 611943545543 | 2.125 | 5
629-LESAB | WALL MOUNTED SPOUT | 147.9052 | 611943581862 | 0.916 | 3 | X
629-S6ABCP | WALL MOUNTED SPOUT | 263.8581 | 611943572792 | 2.3 | 5
631-200203 | SERVICE SINK FAUCET | 870.9757 | 611943555337 | 5 | 5
631-200225AB | SINK FAUCET | 666.2612 | 611943555115 | 5 | 5
631-200233AB | SINK FAUCET | 1033.638 | 611943555825 | 5 | 5
631-200456AB | FLUSHING RIM SINK FTG WALL MNT | 677.4243 | 611943555566 | 5 | 5
631-200471AB | FLUSHING RIM SINK FTG WALL MNT | 903.633 | 611943558390 | 5 | 5
631-200486AB | SINK FAUCET | 638.3419 | 611943137458 | 5 | 5
631-200637AB | FLUSHING RIM SINK FTG,WALL MNT | 741.9183 | 611943017590 | 5 | 5
631-200700AB | FLUSHING RIM SINK FTG WALL MNT | 706.0369 | 611943557614 | 5 | 5
631-200865AB | SINK FAUCET | 509.3191 | 611943558093 | 5 | 5
631-200943AB | SINK FAUCET | 549.9616 | 611943557515 | 5 | 5
631-201029AB | KITCHEN SINK FAUCET | 536.3602 | 611943015930 | 5 | 5
631-201558AB | SINK FAUCET | 665.9029 | 611943565800 | 5 | 5
631-201872AB | FLUSHING RIM SINK FTG WALL MNT | 608.1923 | 611943559984 | 5 | 5
631-201921AB | FLUSHING RIM SINK FTG WALL MNT | 803.9047 | 611943560300 | 5 | 5
631-201943AB | FLUSHING RIM SINK FTG WALL MNT | 782.6417 | 611943560249 | 5 | 5
631-202011AB | FLUSHING RIM SINK FTG WALL MNT | 671.3805 | 611943567460 | 5.025 | 5
631-202317AB | SINK FAUCET | 949.6143 | 611943000073 | 5 | 5
631-202431AB | SERVICE SINK FAUCET | 919.3376 | 611943562151 | 5.2 | 5
631-202533AB | SINK FAUCET | 654.0927 | 611943563325 | 5 | 5
631-202586 | SINK FAUCET | 836.5504 | 611943563776 | 5 | 5
631-202591 | SINK FAUCET | 820.3836 | 611943567255 | 5 | 5
631-202610 | FLUSHING RIM SINK FTG WALL MNT | 928.9868 | 611943563400 | 5 | 5
631-202612 | SINK FAUCET | 1011.6354 | 611943002435 | 5 | 5
631-202695AB | SINK FAUCET | 693.2213 | 611943564841 | 5 | 5
631-202974AB | SINK FAUCET | 738.6249 | 611943564940 | 5 | 5
631-203021AB | KITCHEN SINK FAUCET | 502.4433 | 611943020385 | 5 | 5
631-203178AB | FLUSHING RIM SINK FTG WALL MNT | 691.7306 | 611943002749 | 5.5 | 5
631-203201AB | SINK FAUCET | 1117.4305 | 611943565701 | 5 | 5
631-203237AB | SINK FAUCET | 797.5373 | 611943017040 | 5 | 5
631-203396AB | WALL MOUNTED SINK FAUCET | 639.613 | 611943128678 | 5 | 5
631-203461AB | FLUSHING RIM SINK FTG WALL MNT | 814.7211 | 611943568108 | 5.751 | 5
631-203531AB | SINK FAUCET | 574.1483 | 611943132507 | 5 | 5
631-203584AB | SINK FAUCET | 710.8673 | 611943568948 | 5.751 | 5
631-203585AB | SINK FAUCET | 701.4954 | 611943568931 | 5.751 | 5
631-203662AB | FLUSHING RIM SINK FTG WALL MNT | 649.4588 | 611943568399 | 5.751 | 5
631-203727AB | KITCHEN SINK FAUCET | 845.1249 | 611943018375 | 5 | 5
631-203945 | SINK FAUCET | 852.4515 | 611943000165 | 5 | 5
631-203946 | SINK FAUCET | 799.1898 | 611943000172 | 5 | 5
631-204343AB | FLUSHING RIM SINK FTG WALL MNT | 770.8776 | 611943002817 | 5 | 5
631-204654AB | SINK FAUCET | 643.519 | 611943002114 | 5 | 5
631-204657 | FLUSHING RIM SINK FITTING, DECK MOUNT | 967.1448 | 611943000882 | 5 | 5
631-204811AB | DECK MOUNTED SINK FAUCET | 755.3117 | 611943001186 | 5 | 5
631-204910AB | SINK FAUCET | 533.4943 | 611943012427 | 5 | 5
631-204911AB | SINK FAUCET | 938.405 | 611943012434 | 5 | 5
631-204923AB | KITCHEN SINK FAUCET | 607.0136 | 611943115517 | 5 | 5
631-205461AB | SINK FAUCET | 800.5072 | 611943002138 | 5 | 5
631-205504AB | DECK MOUNTED SINK FAUCET | 824.2433 | 611943002657 | 5 | 5
631-205521AB | KITCHEN SINK FAUCET | 641.4967 | 611943015947 | 5 | 5
631-205604AB | SINK FAUCET | 1174.5172 | 611943004507 | 5 | 5
631-205621 | SINK FAUCET | 890.436 | 611943012441 | 5 | 5
631-205737AB | FLUSHING RIM SINK FTG WALL MNT | 684.9241 | 611943003272 | 5 | 5
631-205752AB | FLUSHING RIM SINK FITTING DECK MOUNT | 754.9304 | 611943003470 | 5 | 5
631-205880AB | FLUSHING RIM SINK FTG WALL MNT | 828.8079 | 611943002909 | 5 | 5
631-206487AB | SINK FAUCET | 808.3306 | 611943017514 | 5 | 5
631-206496AB | FLUSHING RIM SINK FTG WALL MNT | 642.2478 | 611943003784 | 5 | 5
631-206532 | Kitchen Sink Fitting | 574.8417 | 611943006228 | 5 | 5
631-206803AB | SINK FAUCET | 637.6023 | 611943012281 | 5 | 5
631-207061AB | FLUSHING RIM SINK FAUCET | 860.2055 | 611943017620 | 5 | 5
631-207075AB | SINK FAUCET | 514.2189 | 611943005351 | 5 | 5
631-207187AB | FLUSHING RIM SINK FITTING | 823.0645 | 611943012182 | 5 | 5
631-207189AB | SINK FAUCET | 887.2581 | 611943005849 | 5 | 5
631-207308AB | KITCHEN SINK FAUCET | 636.8743 | 611943017774 | 5 | 5
631-207547AB | KITCHEN SINK FAUCET | 893.9375 | 611943017026 | 5 | 5
631-207552AB | FLUSHING RIM SINK FTG DECK MNT | 753.0121 | 611943006488 | 5 | 5
631-207783AB | SINK FAUCET | 842.0164 | 611943015466 | 5 | 5
631-207873AB | WALL MOUNTED SINK FAUCET | 640.6878 | 611943128449 | 5.75 | 5
631-208082AB | SINK FAUCET | 673.8766 | 611943015442 | 5 | 5
631-208100AB | WALL MOUNTED SINK FAUCET | 747.3265 | 611943012540 | 5 | 5
631-208336AB | KITCHEN SINK FAUCET | 814.4553 | 611943023119 | 5 | 5
631-208844AB | KITCHEN SINK FAUCET | 682.8325 | 611943018153 | 5 | 5
631-208852AB | KITCHEN SINK FAUCET | 618.3269 | 611943018139 | 5 | 5
631-208897AB | WALL MOUNTED SINK FAUCET | 746.2634 | 611943120504 | 5 | 5
631-208999AB | FLUSHING RIM SINK FTG WALL MNT | 647.3787 | 611943124168 | 5 | 5
631-209312AB | KITCHEN SINK FAUCET | 937.2609 | 611943023140 | 5 | 5
631-209325AB | KITCHEN SINK FAUCET | 810.8152 | 611943024437 | 5 | 5
631-209550AB | KITCHEN SINK FAUCET | 654.2545 | 611943115180 | 5 | 5
631-209655 | KITCHEN SINK FAUCET | 638.3881 | 611943023928 | 5 | 5
631-209678AB | SINK FAUCET | 894.1686 | 611943019976 | 5 | 5
631-210265AB | KITCHEN SINK FAUCET | 693.1867 | 611943023515 | 5 | 5
631-210396AB | SINK FAUCET | 807.5564 | 611943023539 | 5 | 5
631-210646 | SERVICE SINK FAUCET | 694.6889 | 611943024581 | 5 | 5
631-210665AB | SERVICE SINK FAUCET | 671.7387 | 611943129156 | 5 | 5
631-210672AB | KITCHEN SINK FAUCET | 955.1265 | 611943024628 | 5 | 5
631-210705AB | KITCHEN SINK FAUCET | 779.0477 | 611943024796 | 5 | 5
631-210807AB | WALL MOUNTED SINK FAUCET | 662.5748 | 611943130510 | 5.779 | 5
631-211125AB | FLUSHING RIM SINK FTG WALL MNT | 658.8769 | 611943025908 | 5 | 5
631-211306AB | KITCHEN SINK FAUCET | 749.7417 | 611943026462 | 5 | 5
631-211372AB | SINK FAUCET | 724.5381 | 611943027605 | 5 | 5
631-211546AB | FLUSHING RIM SINK FTG WALL MNT | 656.4155 | 611943026820 | 5 | 5
631-211611AB | WALL MOUNTED FAUCET | 566.244 | 611943119973 | 5 | 5
631-211822AB | KITCHEN SINK FAUCET | 805.6612 | 611943115388 | 5 | 5
631-211864AB | WALL MOUNTED SINK FAUICET | 864.7008 | 611943118761 | 5.75 | 5
631-211923AB | WALL MOUNTED SINK FAUCET | 671.4614 | 611943119874 | 5 | 5
631-211924AB | WALL MOUNTED SINK FAUCET | 737.8737 | 611943124120 | 5 | 5
631-211978AB | WALL MOUNTED SINK FAUCET | 814.4669 | 611943123888 | 5 | 5
631-212032AB | WALL MOUNTED SINK FAUCET | 535.6668 | 611943115593 | 5 | 5
631-212091AB | FLUSHING RIM SINK FTG DECK MOUNT | 692.3546 | 611943118983 | 5 | 5
631-212092AB | FLUSHING RIM SINK FTG DECK MOUNT | 818.419 | 611943118969 | 5 | 5
631-212113AB | DECK MJOUNTED SINK FAUCET | 642.0629 | 611943124380 | 5 | 5
631-212160AB | WALL MOUNTED SINK FAUCET | 571.5482 | 611943130961 | 5 | 5
631-212349AB | WALL MOUNTED SINK FAUCET | 661.4423 | 611943119539 | 5 | 5
631-212405AB | WALL MOUNTED SINK FAUCET | 654.9941 | 611943124373 | 5 | 5
631-212457AB | WALL MOUNTED SINK FAUCET | 633.211 | 611943131326 | 5 | 5
631-212479AB | SINK FAUCET | 671.5538 | 611943136055 | 5 | 5
631-212570AB | KITCHEN SINK FAUCET | 787.1369 | 611943129118 | 5 | 5
631-212640AB | WALL MOUNTED SINK FAUCET | 698.2135 | 611943120214 | 5 | 5
631-212707 | SERVICE SINK FAUCET | 957.3915 | 611943121105 | 5 | 5
631-212726AB | DECK MOUNTED SINK FAUCET | 700.1434 | 611943158941 | 5 | 5
631-212727AB | SINK FAUCET | 975.3148 | 611943128173 | 5 | 5
631-212972AB | KITCHEN SINK FAUCET | 622.3022 | 611943121280 | 5 | 5
631-212988AB | WALL MOUNTED SINK FAUCET | 682.7863 | 611943123970 | 5 | 5
631-212995AB | DECK MOUNTED SINK FAUCET | 671.4614 | 611943120726 | 5.75 | 5
631-213000AB | WALL MOUNTED SINK FAUCET | 565.5738 | 611943121112 | 5 | 5
631-213246AB | WALL MOUNTED SINK FAUCET | 710.1278 | 611943123017 | 5 | 5
631-213321AB | WALL MOUNTED SINK FAUCET | 973.5699 | 611943123048 | 5 | 5
631-213350AB | WALL MOUNTED SINK FAUCET | 982.8494 | 611943123857 | 5 | 5
631-213387 | FLUSHING RIM SINK FTG WALL MNT | 664.4816 | 611943123130 | 5 | 5
631-213389AB | WALL MOUNTED SINK FAUCET | 629.9522 | 611943123901 | 5 | 5
631-213408 | FLUSHING RIM SINK FTG WALL MNT | 712.2772 | 611943137564 | 5 | 5
631-213484AB | FLUSHING RIM SINK FTG WALL MNT | 670.2942 | 611943124489 | 5 | 5
631-213750AB | WALL MOUNTED SINK FAUCET | 609.1514 | 611943157234 | 5 | 5
631-213756AB | SINK FAUCET | 775.1996 | 611943131203 | 5 | 5
631-213977AB | WALL MOUNTED SINK FAUCET | 782.9883 | 611943125004 | 5 | 5
631-214046AB | WALL MOUNTED SINK FAUCET | 569.2254 | 611943131937 | 5 | 5
631-214239 | WALL MOUNTED SINK FAUCET | 825.734 | 611943127329 | 5 | 5
631-214305AB | SINK FAUCET | 753.7054 | 611943127893 | 5 | 5
631-214312AB | WALL MOUNTED SINK FAUCET | 746.0554 | 611943125981 | 5 | 5
631-214345AB | WALL MOUNTED SINK FAUCET | 666.3883 | 611943125998 | 5 | 5
631-214424AB | SINK FAUCET | 718.425 | 611943129439 | 5 | 5
631-214510AB | SINK FAUCET | 685.2477 | 611943131869 | 5 | 5
631-214887AB | KITCHEN SINK FAUCET | 580.1228 | 611943130862 | 5.779 | 5
631-214927AB | WALL MOUNTED SINK FAUCET | 608.0767 | 611943128852 | 5.025 | 5
631-215140AB | WALL MOUNTED SINK FAUCET | 617.414 | 611943151409 | 5 | 5
631-215294AB | WALL MOUNTED SINK FAUCET | 786.0622 | 611943129712 | 5 | 5
631-215495AB | KITCHEN SINK FAUCET | 689.1652 | 611943130732 | 5.75 | 5
631-215690AB | KITCHEN SINK FAUCET | 667.8675 | 611943130824 | 5.75 | 5
631-215712AB | WALL MOUNTED SINK FAUCET | 650.8686 | 611943148119 | 5 | 5
631-215783AB | WALL MOUNTED SINK FAUCET | 605.0259 | 611943156848 | 5 | 5
631-215955AB | WALL MOUNTED SINK FAUCET | 518.5755 | 611943159238 | 5 | 5
631-216109AB | SINK FAUCET | 834.5512 | 611943131739 | 5 | 5
631-216150AB | WALL MOUNTED SINK FAUCET | 781.3936 | 611943139780 | 5.025 | 5
631-216498AB | KITCHEN SINK FAUCET | 826.774 | 611943146351 | 5 | 5
631-216501AB | WALL MOUNTED SINK FAUCET | 575.6737 | 611943142582 | 5.025 | 5
631-216507AB | SERVICE SINK FAUCET | 608.8047 | 611943138004 | 5.025 | 5
631-216586AB | SINK FAUCET | 717.9281 | 611943136185 | 5 | 5
631-216661 | LABORATORY SINK FAUCET | 671.6578 | 611943133283 | 6 | 5
631-216677AB | SINK FAUCET | 821.1578 | 611943150327 | 5.025 | 5
631-216802 | SERVICE SINK FAUCET | 643.6461 | 611943149086 | 5.025 | 5
631-216923AB | FLUSHING RIM SINK FITTING, DECK MOUNT | 775.7081 | 611943135461 | 5 | 5
631-217043AB | DECK MOUNTED SINK FAUCET | 945.4079 | 611943136284 | 7 | 5
631-217244AB | SINK FAUCET | 808.3422 | 611943138394 | 5.025 | 5
631-217405AB | FLUSHING RIM SINK FTG WALL MNT | 667.5323 | 611943139919 | 5 | 5
631-217492AB | SILL FAUCET | 613.8085 | 611943138455 | 5 | 5
631-217751AB | WALL MOUNTED SINK FAUCET | 635.5222 | 611943160630 | 5 | 5
631-217755AB | WALL MOUNTED SINK FAUCET | 795.3186 | 611943146870 | 5 | 5
631-217761AB | WALL MOUNTED SINK FAUCET | 623.1457 | 611943139643 | 5 | 5
631-217778AB | WALL MOUNTED SINK FAUCET | 1053.757 | 611943148164 | 5.025 | 5
631-218017AB | WALL MOUNTED SINK FAUCET | 643.8657 | 611943155346 | 5 | 5
631-218036AB | SINK FAUCET | 829.663 | 611943139421 | 5.5 | 5
631-218053AB | WALL MOUNTED SINK FAUCET | 827.8487 | 611943145651 | 5 | 5
631-218231AB | WALL MOUNTED SINK FAUCET | 638.5037 | 611943141646 | 5 | 5
631-218261AB | WALL MOUNTED SINK FAUCET | 608.5621 | 611943160555 | 5 | 5
631-218940AB | WALL MOUNTED SINK FAUCET | 667.5208 | 611943159665 | 5.025 | 5
631-219021 | SERVICE SINK FITTING | 552.0763 | 611943157357 | 5 | 5
631-219319AB | WALL MOUNTED SINK FAUCET | 569.1099 | 611943146337 | 5 | 5
631-219391AB | WALL MOUNTED SINK FAUCET | 696.3183 | 611943146764 | 5 | 5
631-219441AB | SERVICE SINK FAUCET | 638.469 | 611943147242 | 5 | 5
631-219446AB | WALL MOUNTED SINK FAUCET | 723.4518 | 611943153694 | 5 | 5
631-219594AB | DECK MOUNTED SINK FAUCET | 749.187 | 611943147457 | 5.025 | 5
631-219599AB | WALL MOUNTED SINK FAUCET | 638.5152 | 611943147693 | 5.779 | 5
631-219663AB | DECK MOUNTED SINK FAUCET | 1019.6552 | 611943151225 | 6.5 | 5
631-219693AB | DECK MOUNTED SINK FAUCET | 778.3197 | 611943148102 | 6 | 5
631-219790AB | WALL MOUNTED SINK FAUCET | 735.863 | 611943152949 | 5 | 5
631-219888AB | WALL MOUNTED SINK FAUCET | 965.6309 | 611943149000 | 5 | 5
631-219951AB | Wall mounted sink faucet | 768.7051 | 611943153953 | 5.025 | 5
631-219958AB | DECK MOUNTED SINK FAUCET | 766.1744 | 611943149260 | 4.5 | 5
631-220116AB | DECK MOUNTED SINK FAUCET | 812.6641 | 611943152482 | 5 | 5
631-220117 | DECK MOUNTED SINK FAUCET | 945.6853 | 611943152468 | 5 | 5
631-220240AB | WALL MOUNTED SINK FAUCET | 726.7453 | 611943150303 | 5.025 | 5
631-220302AB | WALL MOUNTED SINK FAUCET | 718.2632 | 611943150938 | 5 | 5
631-220628AB | WALL MOUNTED SINK FAUCET | 705.9098 | 611943152314 | 5 | 5
631-220735AB | WALL MOUNTED SINK FAUCET | 571.5482 | 611943154011 | 5 | 5
631-220772AB | WALL MOUNTED SINK FAUCET | 888.0439 | 611943153007 | 5 | 5
631-220798AB | SINK FAUCET | 674.2464 | 611943158804 | 5 | 5
631-220826AB | WALL MOUNTED SINK FAUCET | 839.4278 | 611943161712 | 5 | 5
631-220844AB | DECK MOUNTED SINK FAUCET | 640.7224 | 611943153465 | 5.11 | 5
631-220943AB | WALL MOUNTED SINK FAUCET | 760.847 | 611943153533 | 5 | 5
631-220985AB | WALL MOUNTED SINK FAUCET | 699.1727 | 611943157333 | 5 | 5
631-221073AB | WALL MOUNTED SINK FAUCET | 764.7183 | 611943157401 | 5 | 5
631-221074AB | WALL MOUNTED SINK FAUCET | 748.1354 | 611943161842 | 5 | 5
631-221124AB | WALL MOUNTED SINK FAUCET | 689.3501 | 611943155391 | 5 | 5
631-221133 | SERVICE SINK FAUCET | 850.2558 | 611943166304 | 5 | 10
631-221154AB | WALL MOUNTED SINK FAUCET | 689.7776 | 611943191061 | 5 | 10
631-221204AB | WALL MOUNTED SINK FAUCET | 670.0515 | 611943161705 | 5.75 | 5
631-221361AB | WALL MOUNTED SINK FAUCET | 746.5869 | 611943156985 | 5 | 5
631-221568AB | FLUSHING RIM SINK FTG WALL MNT | 710.278 | 611943158026 | 5 | 5
631-221587AB | DECK MOUNTED SINK FAUCET | 856.3805 | 611943158903 | 5.025 | 5
631-221667AB | WALL MOUNTED SINK FAUCET | 750.2849 | 611943158309 | 5.67 | 5
631-221763AB | DECK MOUNTED SINK FAUCET | 925.8321 | 611943158910 | 5.025 | 5
631-221855AB | DECK MOUNTED SINK FAUCET | 810.1103 | 611943159184 | 5.11 | 5
631-222131AB | WALL MOUNTED SINK FAUCET | 692.8631 | 611943160968 | 5 | 5
631-222206AB | WALL MOUNTED SINK FAUCET | 736.0479 | 611943163594 | 5 | 5
631-222279AB | WALL MOUNTED SINK FAUCET | 676.6847 | 611943162276 | 3.917 | 5
631-222402AB | WALL MOUNTED SINK FAUCET | 1086.2409 | 611943174873 | 5.025 | 10
631-ABCP | FLUSHING RIM SINK FTG WALL MNT | 575.1075 | 611943475338 | 5 | 3 | X
631CR43961AB | KITCHEN SINK FAUCET | 569.0637 | 611943115159 | 5 | 30
631CR44114AB | WALL MOUNTED SINK FAUCET | 725.5319 | 611943130459 | 5.75 | 30
631CR45071AB | WALL MOUNTED SINK FAUCET | 650.0943 | 611943163068 | 5 | 30
631CR45072AB | WALL MOUNTED SINK FAUCET | 650.0943 | 611943161125 | 5 | 30
631-E19-319ABCP | SINK FAUCET | 698.6989 | 611943572808 | 5 | 5
631-E29ABCP | SINK FAUCET | 654.0812 | 611943572815 | 5 | 3 | X
631-E35ABCP | KITCHEN SINK FAUCET | 575.1075 | 611943487904 | 5 | 3 | X
631-E35RABCP | SINK FAUCET | 748.2163 | 611943110932 | 5 | 5
631-E35XKRABCP | SINK FAUCET | 748.2163 | 611943110949 | 5 | 5
631-GN10AE35SWGAB | SINK FAUCET | 785.6809 | 611943110871 | 5 | 5
631-GN10AE3SWGABCP | SINK FAUCET | 785.6809 | 611943572822 | 5 | 5
631-GN1AE1ABCP | SERVICE SINK FAUCET | 643.0336 | 611943572839 | 5 | 3 | X
631-GN2AE35ABCP | SINK FAUCET | 642.398 | 611943110888 | 5 | 3 | X
631-GN2AE35VABCP | SINK FAUCET | 556.4214 | 611943110895 | 5 | 5
631-GN2AE3ABCP | SINK FAUCET | 642.398 | 611943572846 | 5 | 3 | X
631-GN2AE3VPABCP | SINK FAUCET | 556.4214 | 611943572853 | 5 | 5
631-GN2AFCABCP | SINK FAUCET | 693.0364 | 611943572860 | 5 | 3 | X
631-GN2FCABCP | SINK FAUCET | 675.3326 | 611943572877 | 5 | 3 | X
631-GN8AE35ABCP | SINK FAUCET | 664.782 | 611943110901 | 5 | 3 | X
631-GN8AE3ABCP | SINK FAUCET | 664.782 | 611943551179 | 5 | 3 | X
631-GN8FCABCP | SINK FAUCET | 657.5942 | 611943572884 | 5 | 5
631-L12ABCP | SINK FAUCET | 642.398 | 611943572891 | 5 | 3 | X
631-L12E35ABCP | SINK FAUCET | 642.398 | 611943110918 | 5 | 5
631-L12WXFABCP | SERVICE SINK FAUCET | 593.9437 | 611943572907 | 5 | 3 | X
631-L15ABCP | SINK FAUCET | 642.9758 | 611943572914 | 5 | 5
631-L8BVBE2-2CP | SERVICE SINK FAUCET | 881.4223 | 611943214531 | 5 | 5
631-L9ABCP | SINK FAUCET | 642.398 | 611943572921 | 5 | 3 | X
631-L9E35ABCP | SINK FAUCET | 642.398 | 611943110925 | 5 | 5
631-LESAB | SINK FAUCET | 560.0962 | 611943581879 | 3 | 3 | X
631-RABCP | FLUSHING RIM SINK FTG,WALL MNT | 748.2163 | 611943572938 | 5 | 3 | X
631-RE29VPXKABCP | SINK FAUCET | 824.8095 | 611943572945 | 5 | 3 | X
631-RGN2AE3ABCP | SINK FAUCET | 798.2769 | 611943572952 | 5 | 3 | X
631-RGN2FCABCP | SINK FAUCET | 831.1537 | 611943572969 | 5 | 3 | X
631-RXKABCP | SINK FAUCET | 748.2163 | 611943572976 | 5 | 3 | X
631-VPAABCP | SINK FAUCET | 642.999 | 611943572983 | 5 | 5
631-XKABCP | SINK FAUCET | 575.1075 | 611943572990 | 5 | 3 | X
633-023JKNF | BUTTON, RED | 3.1663 | 611943143923 | 0.003 | 3 | X
633-123JKNF | BUTTON, BLUE | 3.1663 | 611943143978 | 0.003 | 3 | X
633-201JKCP | FLANGE | 23.8631 | 611943241582 | 0.1 | 3 | X
633-223JKNF | PLAIN BUTTON | 3.1663 | 611943144005 | 0.022 | 5
633-JKCP | 4-ARM CROSS HANDLE CHP KIT | 31.675 | 611943170073 | 0.148 | 5
633-PRJKCP | 4-ARM CROSS HANDLES | 63.1998 | 611943143893 | 0.483 | 3 | X
634-124JKNF | STEEL WASHER | 4.7842 | 611943144098 | 0.06 | 5
634-215JKRBF | GUIDE SHANK | 10.7933 | 611943355067 | 0.064 | 5
635-COLDJKCP | 4-ARM CROSS HANDLE BRASS | 167.1344 | 611943144104 | 0.168 | 5
635-HOTJKCP | 4-ARM CROSS HANDLE BRASS | 167.1344 | 611943144111 | 0.168 | 5
635-PRJKCP | 4-ARM CROSS HANDLE BRASS | 337.0076 | 611943144135 | 0.328 | 5
636-PRJKCP | SINGLE WING DALLAS HANDLES | 281.7931 | 611943144142 | 1.02 | 5
638-108JKRBF | SLEEVE | 40.7811 | 611943287474 | 0.11 | 5
640-001JKCP | KIT, FLANGE | 23.8747 | 611943566166 | 0.021 | 5
640-003JKNF | KIT, STOP REPAIR | 12.8387 | 611943566173 | 0.021 | 5
640CR44424AB | SINK FAUCET, 8'' WALL W/STOPS | 716.7147 | 611943115241 | 3.876 | 30
640CR44606AB | SINK FAUCET, 8'' WALL W/STOPS | 722.3656 | 611943130671 | 4.457 | 30
640-GN1AE1-317YAB | SINK FAUCET, 8'' WALL W/ STOPS | 697.89 | 611943566111 | 3.876 | 5
640-GN1AE1-369YAB | SINK FAUCET, 8'' WALL W/ STOPS | 604.1823 | 611943566098 | 5.751 | 5
640-GN1AE35-317YAB | SINK FAUCET, 8'' WALL W/ STOPS | 620.9732 | 611943566135 | 5.751 | 5
640-GN1AE35-369YAB | SINK FAUCET, 8'' WALL W/ STOPS | 529.4613 | 611943566104 | 5.751 | 3 | X
640-L12E1-317YAB | SINK FAUCET, 8'' WALL W/ STOPS | 739.7805 | 611943566074 | 5.751 | 5
640-L12E1-369YAB | SINK FAUCET, 8'' WALL W/ STOPS | 646.0497 | 611943566050 | 5.751 | 5
640-L12E35-317YAB | SINK FAUCET, 8'' WALL W/ STOPS | 661.8237 | 611943566081 | 5.751 | 5
640-L12E35-369YAB | SINK FAUCET, 8'' WALL W/ STOPS | 570.3579 | 611943566067 | 5.751 | 3 | X
640-L8E1-317YAB | SINK FAUCET, 8'' WALL W/ STOPS | 781.6478 | 611943565992 | 5.751 | 5
640-L8E1-369YAB | SINK FAUCET, 8'' WALL W/ STOPS | 687.9518 | 611943565978 | 5.751 | 5
640-L8E35-317YAB | SINK FAUCET, 8'' WALL W/ STOPS | 702.7435 | 611943566005 | 5.751 | 5
640-L8E35-369YAB | SINK FAUCET, 8'' WALL W/ STOPS | 611.2546 | 611943565985 | 5.751 | 3 | X
640-L9E1-317YAB | SINK FAUCET, 8'' WALL W/ STOPS | 739.7805 | 611943566036 | 5.751 | 5
640-L9E1-369YAB | SINK FAUCET, 8'' WALL W/ STOPS | 646.0497 | 611943566012 | 5.751 | 5
640-L9E35-317YAB | SINK FAUCET, 8'' WALL W/ STOPS | 661.8237 | 611943566043 | 5.751 | 5
640-L9E35-369YAB | SINK FAUCET, 8'' WALL W/ STOPS | 570.3579 | 611943566029 | 5.751 | 3 | X
640-LES317YAB | SINK FAUCET, 8'' WALL W/ STOPS | 583.9825 | 611943566159 | 5.751 | 5
640-LES369YAB | SINK FAUCET, 8'' WALL W/ STOPS | 418.5237 | 611943566142 | 5.751 | 3 | X
640-S6E1-317YAB | SINK FAUCET, 8'' WALL W/ STOPS | 739.7805 | 611943565947 | 5.751 | 5
640-S6E1-369YAB | SINK FAUCET, 8'' WALL W/ STOPS | 646.0497 | 611943565923 | 5.751 | 5
640-S6E35-317YAB | SINK FAUCET, 8'' WALL W/ STOPS | 661.8237 | 611943565954 | 5.751 | 5
640-S6E35-369YAB | SINK FAUCET, 8'' WALL W/ STOPS | 570.3579 | 611943565930 | 5.751 | 3 | X
647-102JKABCP | ELBOW | 120.0553 | 611943642068 | 0.264 | 5
649-003JKNF | BRACKET (WALL) | 379.4759 | 611943144357 | 1.788 | 5
649-004JKCP | SCREW | 7.2918 | 611943144371 | 0.035 | 5
649-005JKNF | BRACKET (CLAMP) | 41.6247 | 611943144388 | 0.232 | 5
649-006JKCP | SCREW | 17.1029 | 611943144395 | 0.071 | 5
65-003JKCP | NUT | 29.7336 | 611943285661 | 0.288 | 5
65-004JKABRCF | TAILPIECE, 3/4''-14 NPT | 40.0647 | 611943642075 | 0.24 | 5
65-004KJKABCP | TAILPIECE KIT, 3/4'' MALE | 69.7867 | 611943156312 | 0.25 | 5
65-006JKABNF | WASHER | 2.3574 | 611943642082 | 0.024 | 5
65-213349 | WASH SINK FAUCET | 598.1848 | 611943123093 | 3.738 | 5
65-261ABCP | WASH SINK FAUCET | 520.2858 | 611943482855 | 3.378 | 5
65-261ABRCF | WASH SINK FAUCET | 429.8254 | 611943482848 | 3.378 | 5
653-008JKABCP | NOZZLE | 30.2998 | 611943642099 | 0.04 | 5
65-302111 | SERVICE SINK FAUCET | 483.9537 | 611943167561 | 3.25 | 10
65-305265 | SERVICE SINK FAUCET | 481.9387 | 611943194291 | 3.25 | 10
65-ABCP | WASH SINK FAUCET | 414.1324 | 611943482831 | 3.25 | 5
665-007BL100JKABNF | E' RING RETAINER(BOX LOT 100) | 295.8105 | 611943581923 | 0.12 | 5
665-007JKABNF | E' RING RETAINER | 3.1317 | 611943642105 | 0.069 | 5
665-011BL100JKABNF | CAP WASHER (BOX LOT 100) | 318.0096 | 611943581930 | 0.126 | 3 | X
665-011JKABNF | CAP WASHER | 3.3512 | 611943581947 | 0.053 | 5
665-015JKRBF | SPRING RETAINER | 3.1895 | 611943144562 | 0.005 | 5
665-016JKNF | SET SCREW | 2.2996 | 611943144579 | 0.021 | 5
665-116JKNF | SET SCREW | 2.2996 | 611943279318 | 0.022 | 3 | X
665-118JKNF | NUT ADJUSTMENT | 4.4722 | 611943286552 | 0.045 | 5
665-190KJKABNF | ACTUATOR ASSEMBLY | 47.7956 | 611943642112 | 0.221 | 3 | X
665-209JKNF | BUTTON WHITE | 2.0454 | 611943220013 | 0.021 | 5
665-309KJKNF | PRE-PACK RED + BLUE BUTTONS | 4.2064 | 611943144623 | 0.021 | 3 | X
665-505JKNF | HEX KEY 3/32 | 4.4722 | 611943347062 | 0.032 | 5
665-PRJKCP | PUSH BUTTON CAP HANDLE, PAIR | 80.2911 | 611943156350 | 0.7 | 5
665-PSHJKCP | PUSH BUTTON CAP HANDLE | 40.1455 | 611943144470 | 0.44 | 3 | X
665-RKPABCP | PSH BUTTON RETROFIT KIT | 135.0781 | 611943581916 | 0.588 | 3 | X
667-080KJKABNF | METERING ACTUATOR + UNIT | 111.943 | 611943581961 | 0.257 | 3 | X
667-107JKABNF | O-RING .751-.761 X .070 | 3.1317 | 611943581978 | 0.021 | 5
667-202JKABNF | FILTER | 7.6038 | 611943642136 | 0.04 | 5
667-402JKABNF | MVP FILTER | 10.9435 | 611943642143 | 0.074 | 5
667-402KIT | 4 Pack MVP Cartridge Filters | 43.7741 | 611943182175 | 0.296 | 5
667-780KJKABNF | Actuator and cartridge kit Slow Close | 111.943 | 611943189594 | 0.588 | 3 | X
667-782KJKABNF | Actuator and cartridge kit Fast Close | 111.943 | 611943189600 | 0.257 | 3 | X
668-013JKNF | RETURN SPRING | 4.2064 | 611943318451 | 0.045 | 5
668-100KJKABNF | METERING VALVE REPAIR KIT | 14.1792 | 611943581985 | 0.097 | 5
668-200KJKCP | METERING VALVE MOUNTING KIT | 16.9989 | 611943144685 | 0.03 | 5
670-XJKABNF | METERING VALVE UNIT | 79.0546 | 611943582005 | 0.058 | 5
671-XDAB | METERING VALVE UNIT | 67.4061 | 611943582012 | 0.093 | 5
671-XDBL12JKABNF | METERING VALVE UNIT, BOX - 12 | 808.6427 | 611943582029 | 0.686 | 5
671-XJKABNF | METERING VALVE UNIT | 79.0546 | 611943582036 | 0.085 | 3 | X
672-XJKABNF | MVP BUBBLER UNIT | 66.8746 | 611943582043 | 0.175 | 3 | X
683-001JKABCP | ADAPTER | 28.1042 | 611943642150 | 0.263 | 5
686-002KJKRCF | BRACKET ASSEMBLY | 74.6171 | 611943144975 | 0.323 | 5
686-014JKCP | NUT | 23.8631 | 611943144999 | 0.119 | 5
686-014JKRCF | NUT | 15.1037 | 611943145002 | 0.119 | 5
686-023JKABCP | NIPPLE 3/8'' X 2 5/8'' | 23.5742 | 611943642167 | 0.119 | 5
686-024JKABCP | NIPPLE 3/8 NPT X 6-7/8 | 55.8733 | 611943165918 | 0.666 | 5
686-026JKABCP | NIPPLE 3/8'' X 11.625 DJ18 | 71.3699 | 611943642181 | 0.501 | 5
686-117JKABCP | ELBOW | 60.149 | 611943642198 | 0.41 | 5
686-117KJKABCP | ELBOW, SWING ASSEMBLY | 74.8367 | 611943002374 | 1.02 | 5
686-118KJKABCP | ELBOW, SWING ASSEMBLY | 85.2371 | 611943005672 | 0.476 | 5
686-119KJKABCP | SWING SPOUT EXTENSION | 163.1592 | 611943562304 | 0.021 | 5
686-124KJKABCP | DOUBLE JNTD SWG SPOUT ARM | 125.7755 | 611943484910 | 1.076 | 3 | X
686-126KJKABCP | DOUBLE JNTD SWG SPOUT ARM | 141.6303 | 611943484927 | 1.322 | 3 | X
686-215611AB | SINK FAUCET | 624.2782 | 611943130596 | 5.175 | 5
686-218178 | SERVICE SINK FITTING | 484.9475 | 611943139834 | 4.5 | 5
686-220180RCF | SINK FAUCET | 647.864 | 611943151201 | 4.5 | 5
686-221720RCF | SINK FITTING | 487.0161 | 611943158583 | 4.5 | 5
686-RCF | SINK FITTING | 471.6466 | 611943144951 | 4.5 | 3 | X
686-XKRCF | SINK FITTING | 471.6466 | 611943358723 | 4.5 | 5
689-013JKRBF | NUT | 7.6385 | 611943145101 | 0.046 | 5
689-113JKRBF | NUT | 11.1862 | 611943145163 | 0.03 | 5
698-002JKABNF | GASKET | 8.563 | 611943642204 | 0.008 | 5
698-ABCP | ANGLE STOP FITTING | 216.4439 | 611943477035 | 1.15 | 5
698CR43831 | ANGLE STOP FITTING | 380.8511 | 611943553081 | 0.759 | 30
699-ABCP | STRAIGHT STOP FITTING | 220.9392 | 611943477042 | 1.594 | 5
699CR43832 | STRAIGHT STOP FITTING | 380.8511 | 611943553067 | 1.594 | 30
70-007JKABRBF | STRAIGHT SHANK ASSY | 41.3589 | 611943642211 | 0.222 | 5
700-317COLDABCP | SINGLE LAVATORY FAUCET | 286.5426 | 611943573010 | 1.75 | 3 | X
700-317HOTABCP | SINGLE LAVATORY FAUCET | 277.968 | 611943573027 | 1.75 | 3 | X
700-COLDABCP | SINGLE LAVATORY FAUCET | 236.8633 | 611943475345 | 1.75 | 3 | X
700-COLDXKABCP | SINGLE LAVATORY FAUCET | 236.8633 | 611943573034 | 1.75 | 3 | X
700-E39COLDABCP | SINGLE LAVATORY FAUCET | 236.8633 | 611943127701 | 1.75 | 5
700-E70-317COLDAB | SINK FAUCET | 277.968 | 611943114077 | 2.013 | 5
700-E70COLDABCP | SINK FAUCET | 236.8633 | 611943114084 | 1.75 | 5
700-E70COLDXKAB | SINK FAUCET | 236.8633 | 611943114091 | 1.75 | 5
700-E70PRABCP | SINK FAUCET | 544.8076 | 611943114121 | 3.5 | 5
700-E74-317HOTABCP | SINK FAUCET | 277.968 | 611943112042 | 5.67 | 5
700-E74COLDABCP | SINK FAUCET | 236.8633 | 611943112059 | 5.67 | 5
700-E74COLDXKAB | SINK FAUCET | 236.8633 | 611943112066 | 7.1 | 5
700-E74LEHAB | SINK FAUCET | 259.5362 | 611943112103 | 5.67 | 5
700-E74PRABCP | SINK FAUCET | 544.8076 | 611943112127 | 5.67 | 5
700-LEHAB | SINGLE LAVATORY FAUCET | 259.5362 | 611943582050 | 1.75 | 5
700-PRABCP | SINGLE LAVATORY FAUCET (PAIR) | 544.8076 | 611943573072 | 3.5 | 5
700-VE64PCOLDABCP | SINK FAUCET | 295.9838 | 611943112134 | 5.67 | 5
700-VPCOLDABCP | SINGLE LAVATORY FAUCET | 295.9838 | 611943573089 | 1.75 | 5
701-317COLDABCP | SINGLE LAVATORY FAUCET | 329.8082 | 611943573096 | 1.75 | 5
701-COLDABCP | SINGLE LAVATORY FAUCET | 295.3136 | 611943477059 | 2.013 | 3 | X
701-E70COLDABCP | SINK FAUCET | 295.3136 | 611943114138 | 1.75 | 5
701-E74-317COLDAB | SINK FAUCET | 329.8082 | 611943112141 | 5.67 | 5
701-E74PLABCP | SINK FAUCET | 295.3136 | 611943112172 | 2.227 | 5
702-002JKCP | NUT | 19.5759 | 611943146627 | 0.076 | 5
702-009JKCP | FLANGE | 19.5759 | 611943146634 | 0.08 | 5
702-009KJKCP | FLANGE ASSEMBLY | 44.7102 | 611943146641 | 0.148 | 5
702-010JKCP | NUT | 19.911 | 611943146658 | 0.078 | 5
702-011JKNF | RUBBER WASHER | 3.0046 | 611943146665 | 0.021 | 5
702-012JKRBF | BRASS WASHER | 2.3459 | 611943146672 | 0.021 | 5
705-003JKRBF | COUPLING | 45.6115 | 611943146696 | 0.211 | 5
705-008JKRBF | NUT | 9.7995 | 611943146719 | 0.058 | 5
705-010JKNF | WASHER GALVANIZED | 2.2996 | 611943146733 | 0.11 | 5
710-005JKNF | RING | 10.8858 | 611943146818 | 0.024 | 5
710-009JKNF | RING | 10.6662 | 611943146856 | 0.022 | 5
710-011JKNF | SCREW | 15.1037 | 611943146863 | 0.042 | 5
710-ABCP | DECK MOUNTED GLASS FILLER | 387.3109 | 611943174934 | 4.5 | 3 | X
711-007JKRBF | GLAND | 3.1663 | 611943147020 | 0.023 | 5
712-001KJKABCP | OUTLET REPLACEMENT KIT | 12.2494 | 611943537814 | 0.08 | 5
712-002KJKNF | HANDLE REPLACEMENT KIT | 49.5406 | 611943537821 | 0.29 | 5
712-003KJKABNF | ACTUATOR REPLACEMENT KIT | 9.915 | 611943582067 | 0.03 | 5
712-004JKABNF | VOLUME CONTROL SEAL WASHER | 2.3574 | 611943582074 | 0.03 | 5
712-005KJKNF | MOUNTING DECK HARDWARE 1/2 KIT | 18.4896 | 611943537852 | 0.06 | 5
712-ABCP | DECK MOUNTED GLASS FILLER | 350.2392 | 611943537791 | 3.45 | 3 | X
714-ABCP | DECK MOUNTED GLASS FILLER | 305.9104 | 611943163860 | 4.555 | 3 | X
722-006JKCP | FLANGE | 21.5404 | 611943147068 | 0.13 | 5
722-011JKABRCF | FLOW CONTROL | 50.3264 | 611943642235 | 0.046 | 5
722-012JKRCF | FLOW CONTROL NUT | 40.0184 | 611943147099 | 0.035 | 5
722-015KJKABRBF | ADAPTER, FLOW CONTROL 0.74GPM | 59.1436 | 611943474904 | 0.12 | 5
730-244COLDABCP | SINGLE LAVATORY FAUCET | 318.934 | 611943573133 | 1.75 | 5
730-COLDABCP | SINGLE LAVATORY FAUCET | 260.8189 | 611943475369 | 1.75 | 3 | X
730-COLDXKABCP | SINGLE LAVATORY FAUCET | 260.8189 | 611943573164 | 1.75 | 3 | X
730-E70COLDABCP | SINK FAUCET | 260.8189 | 611943114152 | 1.75 | 5
730-E70COLDXKABCP | SINK FAUCET | 260.8189 | 611943114169 | 1.75 | 5
730-E70HOTABCP | SINK FAUCET | 260.8189 | 611943114176 | 1.75 | 5
730-E70HOTXKABCP | SINK FAUCET | 260.8189 | 611943114183 | 1.75 | 5
730-E74-317PLABCP | SINK FAUCET | 286.5426 | 611943112202 | 5.67 | 5
730-E74COLDABCP | SINK FAUCET | 260.8189 | 611943112219 | 5.75 | 5
730-E74COLDXKABCP | SINK FAUCET | 260.8189 | 611943112226 | 5.75 | 5
730-HOTABCP | SINGLE LAVATORY FAUCET | 260.8189 | 611943573171 | 1.75 | 3 | X
730-HOTXKABCP | SINGLE LAVATORY FAUCET | 260.8189 | 611943573188 | 1.75 | 3 | X
732-001JKCP | TUBE | 48.9628 | 611943147792 | 0.247 | 5
732-765PSHCP | URINAL VALVE | 327.8784 | 611943190224 | 1.65 | 3 | X
732-CP | URINAL VALVE | 509.4809 | 611943147723 | 1.65 | 3 | X
732-OHCP | URINAL VALVE | 371.1556 | 611943147747 | 2 | 3 | X
732-OHVBCP | URINAL VALVE | 464.6783 | 611943147754 | 2.5 | 3 | X
732-VB765PSHCP | URINAL VALVE | 420.9851 | 611943190231 | 1.65 | 3 | X
733-765PSHCP | URINAL VALVE | 342.5776 | 611943190248 | 1.65 | 3 | X
733-765PSHVO | URINAL VALVE | 306.7425 | 611943190255 | 1.65 | 5
733-OHCP | URINAL VALVE | 355.555 | 611943147846 | 2 | 3 | X
733-OHVBCP | URINAL VALVE | 449.1124 | 611943147853 | 2.5 | 3 | X
733-VB765PSHCP | URINAL VALVE | 405.4538 | 611943190262 | 2.66 | 3 | X
734-001JKCP | ADAPTER | 66.2621 | 611943147938 | 0.218 | 5
734-005JKNF | BODY GASKET | 2.2996 | 611943147945 | 0.1 | 5
734-105KJKNF | URINAL V B REPAIR KIT | 18.27 | 611943233860 | 0.092 | 5
734-CP | URINAL VALVE VACUUM BREAKER | 147.6972 | 611943147921 | 1.25 | 3 | X
737-LESARCF | SERVICE SINK FAUCET | 187.3459 | 611943582098 | 3.5 | 5
737-LESHRCF | SERVICE SINK FAUCET | 384.5837 | 611943582104 | 3.5 | 3 | X
737-RCF | SERVICE SINK FAUCET | 436.9092 | 611943148126 | 5 | 3 | X
737-XKCRCF | SERVICE SINK FAUCET w/ CHECK CARTRIDGE | 436.9092 | 611943136550 | 5.889 | 5
738-011JKCP | ESCUTCHEON NUT | 16.19 | 611943148188 | 0.05 | 5
739-036KJKABNF | 3' WHITE VINYL HOSE ASS | 98.226 | 611943642273 | 0.506 | 5
739-048KJKABNF | 4' WHITE VINYL HOSE ASSEMBLY | 125.5906 | 611943642280 | 0.828 | 5
739-051JKABNF | GASKET | 2.2996 | 611943582111 | 0.021 | 5
739-053KJKABNF | 53'' WHITE VINYL HOSE ASSEMBLY | 125.5906 | 611943642297 | 0.828 | 3 | X
739-056JKNF | RUBBER WASHER | 3.1895 | 611943148232 | 0.052 | 5
739-060KJKABNF | 5' WHITE VINYL HOSE ASSEMBLY | 145.7789 | 611943642310 | 0.996 | 5
739-072KJKABNF | 6' WHITE VINYL HOSE ASSEMBLY | 154.4691 | 611943642327 | 0.964 | 5
739-159NF | Vinyl Hose 59'' with gaskets | 56.4857 | 611943175474 | 0.787 | 5
740-048KJKABNF | 48'' White Vinyl Hose Assembly W/Handle | 113.711 | 611943191856 | 0.749 | 5
740-072KJKABNF | 72'' White Vinyl Hose Assembly W/Handle | 170.5666 | 611943191849 | 0.973 | 5
741-301KJKABCP | CAST SPOUT ASSEMBLY | 279.193 | 611943642341 | 1.702 | 30
745-003JKCP | SCREW | 26.8793 | 611943148706 | 0.132 | 5
745-010JKNF | BUTTON | 22.1066 | 611943148737 | 0.024 | 5
745-010KJKNF | BUTTON ASSEMBLY | 64.0665 | 611943148744 | 0.168 | 5
745-015KJKABRCF | BUTTON ASSEMBLY | 39.3597 | 611943642358 | 0.52 | 5
745-016JKABRBF | FLOW CONTROL | 18.2238 | 611943642365 | 0.024 | 5
745-022JKCP | BRACKET | 167.5042 | 611943148782 | 0.708 | 5
745-023JKCP | LEVER | 342.9359 | 611943148799 | 1.833 | 5
745-024JKNF | NYLON CAM STOPPER | 7.8234 | 611943148805 | 0.024 | 5
745-025JKNF | SCREW | 10.1231 | 611943148812 | 0.032 | 5
745-026JKCP | NUT | 35.7312 | 611943148829 | 0.076 | 5
745-105JKNF | STAINLESS STEEL WASHER | 7.6385 | 611943148836 | 0.032 | 5
745-VOABCP | VALVE ASSY, KNEE ACTUATED | 1688.4356 | 611943482817 | 12.1 | 3 | X
745-XJKABNF | UNIT | 139.4116 | 611943484934 | 0.43 | 3 | X
746-020JKCP | PLUG | 10.6662 | 611943149918 | 0.022 | 5
748-001KJKABRBF | MALE THREAD SHANK ASSY | 35.3036 | 611943484941 | 0.422 | 5
748-002JKABRBF | MALE THREAD SHANK | 27.1682 | 611943642389 | 0.252 | 5
748-002KJKABRBF | MALE THREAD SHANK ASSY | 35.3036 | 611943488796 | 0.43 | 3 | X
748-003KJKABRBF | MALE THREAD SHANK ASSY | 51.2162 | 611943488802 | 0.552 | 5
748-012KJKABNF | BUBBLER FLOW CONTROL KIT | 37.2219 | 611943642396 | 0.07 | 5
748-013KJKNF | MOUNTING KIT | 21.1244 | 611943444969 | 0.295 | 5
748-244ABCP | BUBBLER KLO-SELF | 542.5658 | 611943573201 | 2.8 | 3 | X
748-244FHABCP | BUBBLER KLO-SELF FLEX HEAD | 560.362 | 611943573218 | 2.8 | 5
748-765ABCP | BUBBLER PUSH 765 | 536.4873 | 611943189457 | 3.252 | 3 | X
748-765FHABCP | BUBBLER PUSH FLEX HEAD | 573.1198 | 611943189464 | 5 | 3 | X
748-765TBABCP | Bubbler Tall | 457.5252 | 611943189471 | 2.8 | 3 | X
749-016JKCP | FLANGE | 19.5759 | 611943150563 | 0.094 | 5
749-SJKCP | TUB SPOUT, DIVERTER | 66.135 | 611943150464 | 0.73 | 5
74-PPJKNF | PRE-PACK | 23.4009 | 611943237264 | 0.132 | 5
750-SJKCP | TUB SPOUT | 33.6048 | 611943151188 | 0.52 | 5
752-208277 | SHOWER FITTING | 831.1422 | 611943130619 | 5.175 | 5
752-210511 | SHOWER FITTING | 904.049 | 611943024840 | 9 | 5
752-214747 | SHOWER FITTING | 992.2559 | 611943128548 | 9 | 5
752-218903 | SHOWER FITTING | 915.4663 | 611943144586 | 5.175 | 5
752-302837 | SHOWER FITTING | 940.0575 | 611943170349 | 5.175 | 10
752-305948 | SERVICE SINK FITTING | 976.6553 | 611943182229 | 5.175 | 10
752-308266 | SERVICE SINK FITTING | 992.1468 | 611943193393 | 10.35 | 10
752-CP | SHOWER FITTING | 860.9798 | 611943151546 | 10.35 | 3 | X
752CR43196 | SHOWER FITTING | 871.8424 | 611943483654 | 9 | 30
752CR44914 | SERVICE SINK VALVE ONLY | 615.7961 | 611943155209 | 4.796 | 30
752CR45040 | SERVICE SINK FITTING, VALVE ONLY RBF | 547.5348 | 611943159351 | 4.796 | 30
752CR45592 | SERVICE SINK FITTING, VALVE ONLY SFB RBF | 547.5348 | 611943184872 | 4.796 | 30
752-RCF | SHOWER FITTING | 725.9595 | 611943151607 | 9 | 3 | X
752-VOCCP | SHOWER FITTING | 524.3766 | 611943151638 | 4.796 | 5
756-216539 | SHOWER FITTING | 913.756 | 611943132835 | 8.811 | 5
756-306785 | Exposed Two Handle Service Fitting | 1033.0255 | 611943185350 | 8.811 | 10
756-CP | SHOWER FITTING | 846.0725 | 611943151737 | 8.811 | 3 | X
756-LEO | SHOWER FITTING | 886.7612 | 611943582128 | 5.75 | 5
756-LEORCF | SHOWER FITTING | 675.2864 | 611943582135 | 5 | 5
756-RCP | SHOWER FITTING | 955.7159 | 611943151782 | 9.5 | 5
76-008JKNF | SCREW | 2.2996 | 611943112448 | 0.022 | 5
763-CP | DIVERTER SHOWER VALVE W/ TRIM | 337.0307 | 611943004163 | 1.898 | 3 | X
763-TKCP | Shower diverter valve trim kit | 163.8987 | 611943162832 | 1.898 | 5
763-VONF | DIVERTER VALVE ONLY | 163.3325 | 611943167165 | 1.385 | 3 | X
763-XJKNF | CARTRIDGE, SHOWER DIVERTER | 78.3728 | 611943006198 | 0.239 | 5
764-CP | DIVERTER SHOWER VALVE W/ TRIM | 337.0307 | 611943191016 | 1.898 | 5
765-190KJKABCP | Actuator assembly square stem | 47.7956 | 611943189532 | 0.221 | 3 | X
765-309KJKNF | Red and Blue Buttons | 4.2064 | 611943189549 | 0.021 | 3 | X
765-PRJKCP | MVP Handle pair | 80.2911 | 611943189556 | 0.7 | 5
765-PSHJKCP | MVP Handle | 40.1455 | 611943189563 | 0.44 | 3 | X
765-RKECOABCP | WATER CONSERVING RETROFIT KIT | 290.6334 | 611943189570 | 1.2 | 5
765-RKPABCP | PSH BUTTON RETROFIT KIT | 135.0781 | 611943189587 | 1.2 | 3 | X
765-RKPHAABCP | MVP Handle and Actuator Only | 87.9412 | 611943192266 | 1.046 | 3 | X
767-209236AB | SHOWER FITTING | 669.1964 | 611943132538 | 8 | 5
767-301311AB | SHOWER FITTING | 750.0075 | 611943163969 | 9.2 | 5
767-303255 | SHOWER FITTING | 797.2831 | 611943175801 | 9.2 | 10
767-VOCCP | SHOWER FITTING | 641.6469 | 611943215842 | 9.2 | 5
769-005JKNF | INTEGRAL STOP SLEEVE | 3.3628 | 611943288280 | 0.029 | 5
769-006KJKRBF | STOP VALVE ASSEMBLY | 52.0136 | 611943302467 | 0.27 | 5
769-013KJKRBF | STOP VALVE ASSEMBLY | 52.0136 | 611943153175 | 0.342 | 5
769-014KJKRBF | SWEAT STOP VALVE ASSEMBLY | 54.4981 | 611943153182 | 0.446 | 5
769-201JKCP | WALL FLANGE | 47.0098 | 611943235284 | 0.122 | 5
769-212931AB | WALL VALVE | 295.1749 | 611943123956 | 8 | 5
769-214996AB | WALL VALVE | 287.1088 | 611943129033 | 2.5 | 5
769-317COLDABCP | WALL VALVE | 293.8575 | 611943549756 | 2.5 | 5
769-COLDABCP | WALL VALVE | 274.975 | 611943573249 | 2.5 | 5
769-LEHAB | WALL VALVE | 228.2426 | 611943582142 | 2.5 | 5
769-PLABCP | WALL VALVE | 283.4802 | 611943573270 | 2.5 | 5
769-PRABCP | WALL VALVE | 550.0078 | 611943573287 | 5 | 5
770-214982AB | WALL VALVE | 220.9854 | 611943129026 | 2 | 5
770-244COLDABCP | WALL VALVE | 257.9877 | 611943573294 | 2 | 5
770-317PLABCP | WALL VALVE | 224.9953 | 611943549695 | 2 | 5
770-369COLDABCP | WALL VALVE | 229.5599 | 611943573300 | 2 | 5
770-765PSHCP | WALL VALVE | 255.3645 | 611943190149 | 2 | 3 | X
770-LEHAB | WALL VALVE | 197.8041 | 611943582159 | 2 | 5
770-PLABCP | WALL VALVE | 209.6027 | 611943573355 | 2 | 3 | X
770-PRABCP | WALL VALVE | 482.0585 | 611943573362 | 4 | 5
771-006JKBNF | SCREW | 5.1886 | 611943153625 | 0.026 | 5
771-007JKNF | SPRING | 6.9567 | 611943153632 | 0.022 | 5
772-204247AB | DECK MOUNTED EXPOSED SINK FAUCET | 666.8159 | 611943000219 | 4.5 | 5
772-206660AB | SINK FAUCET | 1057.5589 | 611943016289 | 4.5 | 5
772-210870AB | SERVICE SINK FAUCET | 508.8222 | 611943025205 | 4.5 | 5
772-211641AB | SERVICE SINK FAUCET | 732.061 | 611943027117 | 4.5 | 5
772-212084AB | DECK MOUNTED SINK FAUCET | 614.1898 | 611943118754 | 4.5 | 5
772-212462 | SERVICE SINK FAUCET | 702.9053 | 611943129330 | 5 | 5
772-220487AB | DECK MOUNTED SINK FAUCET | 755.9704 | 611943151461 | 5.75 | 5
772-220488AB | DECK MOUNTED SINK FAUCET | 722.562 | 611943151454 | 5.75 | 5
772-ABCP | DECK MOUNT EXPOSED SINK FAUCET | 511.3992 | 611943475390 | 4.5 | 3 | X
772CR45182AB | DECK MOUNTED SINK FAUCET | 639.2664 | 611943163259 | 5.75 | 30
772CR45549AB | PRE-RINSE SINK FAUCET | 1470.0734 | 611943183349 | 14.297 | 30
772-DJ13-317XKABCP | SINK FAUCET | 771.3514 | 611943549732 | 5 | 5
772-DJ13ABCP | SINK FAUCET | 609.7755 | 611943573379 | 5.75 | 5
772-DJ13E35ABCP | SINK FAUCET | 609.7755 | 611943110956 | 5 | 5
772-DJ18ABCP | SINK FAUCET | 718.7139 | 611943573386 | 5 | 5
772-DJ18E35ABCP | SINK FAUCET | 718.7139 | 611943110963 | 5 | 5
772-E35ABCP | KITCHEN SINK FAUCET | 511.3992 | 611943487911 | 4.5 | 5
772-E35SSABCP | SINK FAUCET | 648.7423 | 611943110994 | 4.5 | 5
772-GN8AE35ABCP | SINK FAUCET | 596.3358 | 611943110970 | 5.75 | 5
772-GN8AE3ABCP | SINK FAUCET | 596.3358 | 611943573393 | 5 | 5
772-L5VBCP | SERVICE SINK FAUCET | 757.1491 | 611943153977 | 5 | 5
772-L8ABCP | SINK FAUCET | 596.3358 | 611943573409 | 4.5 | 5
772-L9ABCP | SINK FAUCET | 561.4136 | 611943573416 | 4.5 | 5
772-L9E35ABCP | SINK FAUCET | 561.4136 | 611943110987 | 4.5 | 5
772-LESAB | SINK FAUCET | 439.96 | 611943582166 | 5 | 5
772-LESHAB | SINK FAUCET | 408.4237 | 611943582173 | 5 | 5
772-SSABCP | SINK FAUCET | 648.7423 | 611943573447 | 4.5 | 5
772-XKABCP | SINK FAUCET | 511.3992 | 611943573454 | 4.5 | 5
773-CP | AUTO-DRAIN DIVERTER SHOWER VALVE W/ TRIM | 404.4369 | 611943179076 | 1.898 | 5
773-SJKCP | AUTOMATIC DRAIN DIVERTER REPAIR | 45.7618 | 611943179069 | 1.385 | 5
773-TKCP | Shower diverter valve trim kit | 192.1069 | 611943186166 | 1.898 | 5
773-VONF | AUTOMATIC DRAIN DIVERTER VALVE ONLY | 212.3299 | 611943179052 | 1.385 | 5
774-CP | AUTO-DRAIN DIVERTER SHOWER VALVE W/ TRIM | 404.4369 | 611943183844 | 1.898 | 5
774-TKCP | Shower diverter valve trim kit | 192.1069 | 611943186173 | 1.898 | 5
776-002KJKCP | RETAINER ASSEMBLY | 91.5697 | 611943154127 | 0.188 | 5
776-XJKNF | UNIT | 152.8974 | 611943154110 | 0.715 | 5
777-011JKABRCF | ADAPTER | 25.8392 | 611943642402 | 0.082 | 5
777-013JKNF | SCREW | 8.3897 | 611943154158 | 0.022 | 5
777-016KJKCP | SPRAY NOZZLE | 175.6281 | 611943154165 | 0.612 | 5
777-019KJKCP | SPRAY NOZZLE | 187.2188 | 611943154202 | 0.808 | 5
777-021KJKCP | SPRAY NOZZLE | 400.6927 | 611943154226 | 1.872 | 3 | X
777-025JKCP | ADAPTER, SPRAY HANDLE | 17.7962 | 611943414481 | 0.118 | 5
777-026JKCP | COUPLING | 51.794 | 611943336592 | 0.118 | 5
777-027JKABCP | 3/8'' NPT COUPLING | 37.2681 | 611943486464 | 0.092 | 5
777-028KJKCP | FORK ASSEMBLY | 111.527 | 611943154257 | 0.26 | 5
777-031JKABRCF | ADAPTER | 32.2528 | 611943642419 | 0.113 | 5
777-033JKABCP | ANGLE TYPE SHANK | 85.5028 | 611943642426 | 0.527 | 5
777-033KJKABCP | ANGLE TYPE SHANK ASSEMBLY | 223.1348 | 611943642433 | 0.771 | 5
777-037KJKCP | WALL SPOUT | 95.6837 | 611943154301 | 0.602 | 5
777CR44411 | SPRAY NOZZLE | 386.7215 | 611943027032 | 1.18 | 30
778-005JKNF | PIN | 1.7681 | 611943154844 | 0.025 | 5
778-009KJKCP | WALL MOUNT VACUUM BREAKER | 293.6264 | 611943154875 | 1.55 | 5
778-018KJKCP | DIVERTER | 129.1499 | 611943154899 | 0.476 | 5
778-022KJKCP | VOLUME CONTROL | 62.7491 | 611943154905 | 0.23 | 5
778-220267AB | WALL MOUNT SPRAY FITTING | 1370.0216 | 611943152796 | 11 | 5
778CR40990 | WALL MOUNT SPRAY FITTING | 1795.2246 | 611943443122 | 11 | 30
778CR44152 | WALL MOUNT SPRAY FITTING | 1457.7547 | 611943011949 | 11 | 30
778CR44404 | WALL MOUNT SPRAY FITTING - Single Supply | 993.0302 | 611943124977 | 11 | 30
778-S-305486 | WALL ELBOW WITH SPRAY | 561.5985 | 611943183905 | 2.5 | 10
778-S777-16KCP | WALL ELBOW WITH SPRAY | 532.4196 | 611943154530 | 6.5 | 5
778-S777-19KCP | WALL ELBOW WITH SPRAY | 543.2476 | 611943154547 | 2.7 | 5
778-S777-21KCP | WALL ELBOW WITH SPRAY | 637.4058 | 611943154554 | 6.5 | 5
778-SCP | WALL ELBOW WITH SPRAY | 499.8086 | 611943154400 | 2.5 | 5
778-SVB777-21KCP | WALL FLUSHER FITTING | 963.3659 | 611943237882 | 6.5 | 5
778-SVBCP | WALL FLUSHER FITTING | 825.7571 | 611943154431 | 3 | 5
778-VB-302276 | WALL MOUNT SPRAY FITTING | 1335.6771 | 611943170165 | 11 | 10
778-VB-307395 | WALL MOUNT SPRAY FITTING | 1204.8093 | 611943193591 | 11 | 10
778-VBCP | WALL MOUNT SPRAY FITTING | 1122.7232 | 611943154592 | 11 | 5
778-VBG777-21K83CP | WALL MOUNT SPRAY FITTING SS HOSE | 1347.0829 | 611943192273 | 11.2 | 5
778-VBG777-21KCP | WALL MOUNT SPRAY FITTING | 1539.2708 | 611943154714 | 11 | 5
778-VBGCP | WALL MOUNT SPRAY FITTING | 1218.7651 | 611943154608 | 11 | 5
782-001KJKCP | CAST SPOUT ASSEMBLY | 337.4005 | 611943155162 | 0.96 | 5
782-001KVBJKCP | CAST SPOUT ASSEMBLY | 703.0439 | 611943155179 | 1.901 | 5
782-304998 | SERVICE SINK FITTING | 1146.205 | 611943183301 | 8 | 10
782-CP | SERVICE SINK FITTING | 753.2432 | 611943154943 | 8 | 5
782CR44450 | SERVICE SINK FITTING | 460.1368 | 611943157272 | 7.1 | 30
782-IS-305846 | SERVICE SINK FITTING w/ CHECK CARTRIDGE | 1322.0064 | 611943186234 | 8 | 10
782-ISCP | SERVICE SINK FITTING | 809.5094 | 611943154950 | 8 | 3 | X
782-ISE27CP | SERVICE SINK FITTING | 1058.7954 | 611943257286 | 8 | 5
782-ISXKCCP | SERVICE SINK FITTING w/ CHECK CARTRIDGE | 809.5094 | 611943136567 | 8 | 5
782-VB369CP | SERVICE SINK FITTING | 1013.5305 | 611943155117 | 8 | 5
782-VBCP | SERVICE SINK FITTING | 902.1769 | 611943155056 | 8 | 3 | X
782-VBISCP | SERVICE SINK FITTING | 1215.1481 | 611943155063 | 8 | 5
782-VBXKCCP | SERVICE SINK FITTING w/ CHECK CARTRIDGE | 902.1769 | 611943136574 | 8 | 5
785-300JKCP | ESCUTCHEON | 42.4452 | 611943946920 | 0.11 | 5
785-400JKCP | SPOUT DECK ECSUTCHEON | 42.4452 | 611943496432 | 0.118 | 5
785-400KJKCP | SPOUT ESCUTCHEON KIT | 53.1692 | 611943536930 | 0.154 | 5
785-502KJKCP | SPOUT BASE ASSY, SIDE SPRAY | 273.3456 | 611943149338 | 1.75 | 5
785-512KJKCP | SPOUT BASE ASSEMBLY | 181.4408 | 611943149345 | 1.75 | 5
785-513JKRBF | TEE, SINGLE CONNECTION | 59.6174 | 611943149352 | 0.412 | 5
785-523JKRBF | TEE, DOUBLE CONNECTION | 72.1557 | 611943149369 | 0.375 | 3 | X
786-001JKABRBF | RESTRICTED SWING ADAPTER | 15.693 | 611943642495 | 0.046 | 5
786-110JKABNF | O-RING @ SPT BASE (2 @ PKG) | 2.3343 | 611943582579 | 0.021 | 5
786-200003AB | LAVATORY FAUCET | 723.1398 | 611943005559 | 5.01 | 5
786-200011AB | LAVATORY FAUCET | 660.0672 | 611943003968 | 5.01 | 5
786-200033AB | CONCEALED KITCHEN SINK FAUCET | 684.6468 | 611943569419 | 5.01 | 5
786-200064AB | LAVATORY FAUCET | 679.1692 | 611943568436 | 5.751 | 5
786-200078AB | KITCHEN SINK FAUCET | 818.9391 | 611943555078 | 5.01 | 5
786-200084AB | CONCEALED KITCHEN SINK FAUCET | 724.0412 | 611943559540 | 4.91 | 5
786-200112AB | LAVATORY FAUCET | 700.6865 | 611943560966 | 5.01 | 5
786-200124AB | LAVATORY FAUCET | 760.2808 | 611943566524 | 5.01 | 5
786-200128AB | KITCHEN SINK FAUCET | 654.7745 | 611943554989 | 5.01 | 5
786-200130AB | LAVATORY FAUCET | 664.99 | 611943560461 | 5.01 | 5
786-200164AB | LAVATORY FAUCET | 672.0392 | 611943559625 | 5.01 | 5
786-200175AB | KITCHEN SINK FAUCET | 662.7366 | 611943555122 | 5.01 | 5
786-200182AB | LAVATORY SINK FAUCET | 664.8513 | 611943023683 | 5.01 | 5
786-200193AB | LAVATORY FAUCET | 679.643 | 611943555801 | 5.01 | 5
786-200228AB | LAVATORY FAUCET | 549.7651 | 611943020248 | 5.01 | 5
786-200230AB | LAVATORY FITTING, DECK MOUNTED | 647.0436 | 611943002961 | 5.01 | 5
786-200237 | CONCEALED KITCHEN SINK FAUCET | 915.5125 | 611943555221 | 5.751 | 5
786-200260AB | KITCHEN SINK FAUCET | 841.4733 | 611943558697 | 6.9 | 5
786-200330AB | LAVATORY FAUCET | 685.3864 | 611943555405 | 5.762 | 5
786-200331AB | LAVATORY FITTING, DECK MOUNTED | 689.9163 | 611943555429 | 5.01 | 5
786-200332AB | LAVATORY FITTING, DECK MOUNTED | 712.4736 | 611943555443 | 5.01 | 5
786-200344AB | LAVATORY SINK FAUCET | 654.9941 | 611943023294 | 5.01 | 5
786-200354AB | LAVATORY FAUCET | 745.1424 | 611943563905 | 5.01 | 5
786-200363AB | LAVATORY FAUCET | 718.2632 | 611943555535 | 5.01 | 5
786-200381AB | KITCHEN SINK FAUCET | 879.0649 | 611943555597 | 5.01 | 5
786-200400AB | LAVATORY FAUCET | 684.1614 | 611943555511 | 5.01 | 5
786-200409AB | LAVATORY FAUCET | 647.2516 | 611943004743 | 5.01 | 5
786-200412AB | LAVATORY FAUCET | 809.7174 | 611943555498 | 5.25 | 5
786-200437AB | CONCEALED KITCHEN SINK FAUCET | 667.4399 | 611943002404 | 5.01 | 5
786-200440AB | LAVATORY FAUCET | 678.5568 | 611943005245 | 5.01 | 5
786-200458AB | LAVATORY FAUCET | 713.6523 | 611943002923 | 5.01 | 5
786-200475AB | KITCHEN SINK FAUCET | 654.5665 | 611943566777 | 6 | 5
786-200491AB | LAVATORY FITTING, DECK MOUNTED | 654.3816 | 611943019839 | 5.01 | 5
786-200493AB | KITCHEN SINK FAUCET | 960.6503 | 611943557140 | 5.01 | 5
786-200499AB | LAVATORY FAUCET | 581.4517 | 611943555856 | 5.01 | 5
786-200503AB | LAVATORY FITTING, DECK MOUNTED | 631.3736 | 611943127282 | 5.01 | 5
786-200529AB | LAVATORY FAUCET | 707.8166 | 611943135867 | 5.01 | 5
786-200554AB | LAVATORY FAUCET | 544.3338 | 611943557362 | 5.01 | 5
786-200577AB | Concealed Hot and Cold Water Sink Faucet | 668.0986 | 611943011987 | 5.01 | 5
786-200623AB | SERVICE SINK FAUCET | 670.04 | 611943005689 | 5.01 | 5
786-200648AB | CONCEALED KITCHEN SINK FAUCET | 652.3015 | 611943556563 | 4.91 | 5
786-200662AB | LAVATORY FAUCET | 548.3784 | 611943555900 | 5.01 | 5
786-200669AB | LAVATORY FAUCET | 647.2516 | 611943001711 | 5.01 | 5
786-200672AB | CONCEALED KITCHEN SINK FAUCET | 631.9052 | 611943002398 | 5.01 | 5
786-200710AB | LAVATORY FAUCET | 651.0882 | 611943561895 | 5.01 | 5
786-200747AB | LAVATORY FITTING, DECK MOUNTED | 725.4857 | 611943122881 | 5.01 | 5
786-200798AB | KITCHEN SINK FAUCET | 721.73 | 611943557409 | 4.91 | 5
786-200801 | LABORATORY SINK FAUCET | 846.6735 | 611943005740 | 5.01 | 5
786-200811AB | LAVATORY FAUCET | 837.9371 | 611943557294 | 6.038 | 5
786-200819AB | SERVICE SINK FAUCET | 857.1894 | 611943004798 | 5.01 | 5
786-200840AB | KITCHEN SINK FAUCET | 673.5761 | 611943558185 | 4.91 | 5
786-200867AB | CONCEALED KITCHEN SINK FAUCET | 629.4091 | 611943557416 | 6 | 5
786-200906AB | LAVATORY FITTING, DECK MOUNTED | 678.5568 | 611943004200 | 5.01 | 5
786-200935AB | KITCHEN SINK FAUCET | 745.3504 | 611943557461 | 6 | 5
786-200948AB | LAVATORY FAUCET | 777.4877 | 611943129583 | 5.11 | 5
786-200956AB | LAVATORY FAUCET | 654.6127 | 611943001063 | 5.01 | 5
786-200976AB | SERVICE SINK FAUCET | 940.6468 | 611943557591 | 5.9 | 5
786-200981AB | KITCHEN SINK FAUCET | 698.2482 | 611943564087 | 5.01 | 5
786-201005AB | LAVATORY SINK FAUCET | 576.8062 | 611943017279 | 5.01 | 5
786-201006AB | LAVATORY FAUCET | 679.643 | 611943565213 | 5.01 | 5
786-201021AB | KITCHEN SINK FAUCET | 553.96 | 611943558963 | 5.01 | 5
786-201044AB | CONCEALED KITCHEN SINK FAUCET | 695.313 | 611943560393 | 5.15 | 5
786-201077AB | CONCEALED KITCHEN SINK FAUCET | 629.4553 | 611943125370 | 5.01 | 5
786-201131AB | LAVATORY FITTING, DECK MOUNTED | 688.4256 | 611943566722 | 5.01 | 5
786-201138AB | LAVATORY FAUCET | 803.2691 | 611943001865 | 5.01 | 5
786-201139AB | KITCHEN SINK FAUCET | 766.5904 | 611943558611 | 6.9 | 5
786-201170AB | LAVATORY FAUCET | 639.197 | 611943002008 | 5.01 | 5
786-201200AB | CONCEALED KITCHEN SINK FAUCET | 633.3844 | 611943000493 | 5.01 | 5
786-201219AB | KITCHEN SINK FAUCET | 721.3949 | 611943558000 | 4.91 | 5
786-201265AB | KITCHEN SINK FAUCET | 888.7257 | 611943558345 | 4.91 | 5
786-201267AB | LAVATORY FAUCET | 672.0392 | 611943559038 | 5.01 | 5
786-201285 | LABORATORY SINK FAUCET | 858.3335 | 611943125752 | 5.01 | 5
786-201286AB | DECK MOUNTED SINK FAUCET | 634.9791 | 611943125530 | 5.01 | 5
786-201355AB | LAVATORY FAUCET | 719.4881 | 611943567668 | 5.25 | 5
786-201366AB | CONCEALED KITCHEN SINK FAUCET | 662.4361 | 611943012410 | 5.01 | 5
786-201367AB | CONCEALED KITCHEN SINK FAUCET | 837.082 | 611943558550 | 6.9 | 5
786-201378AB | KITCHEN SINK FAUCET | 580.4232 | 611943563622 | 5.15 | 5
786-201385AB | LAVATORY FAUCET | 746.8643 | 611943001780 | 5.01 | 5
786-201434 | LAVATORY FAUCET | 882.994 | 611943558932 | 5.25 | 5
786-201445AB | KITCHEN SINK FAUCET | 669.9822 | 611943561901 | 5.01 | 5
786-201459AB | Concealed Hot and Cold Water Sink Faucet | 599.0746 | 611943011925 | 5.01 | 5
786-201460AB | KITCHEN SINK FAUCET | 597.9306 | 611943561598 | 5.01 | 5
786-201490AB | KITCHEN SINK FAUCET | 737.7004 | 611943567378 | 5.01 | 5
786-201511AB | KITCHEN SINK FAUCET | 760.1075 | 611943565589 | 5.01 | 5
786-201516AB | CONCEALED KITCHEN SINK FAUCET | 749.996 | 611943559700 | 5.751 | 5
786-201534AB | LAVATORY FAUCET | 746.3558 | 611943560454 | 5.01 | 5
786-201551AB | LAVATORY FAUCET | 642.8949 | 611943129491 | 5.01 | 5
786-201584AB | CONCEALED KITCHEN SINK FAUCET | 660.3792 | 611943559434 | 4.91 | 5
786-201601AB | LAVATORY FAUCET | 676.5922 | 611943559335 | 5.01 | 5
786-201613AB | LAVATORY FAUCET | 777.8575 | 611943563981 | 5.01 | 5
786-201625AB | LAVATORY FAUCET | 772.7613 | 611943566432 | 5.15 | 5
786-201626 | LABORATORY FAUCET | 595.7234 | 611943020514 | 5.01 | 5
786-201639AB | LAVATORY FAUCET | 629.4207 | 611943563899 | 5.01 | 5
786-201648AB | DECK MOUNTED SINK FAUCET | 608.6661 | 611943119652 | 5.01 | 5
786-201687AB | CONCEALED KITCHEN SINK FAUCET | 604.1592 | 611943133054 | 5.15 | 5
786-201711AB | CONCEALED KITCHEN SINK FAUCET | 701.299 | 611943560607 | 4.91 | 5
786-201720AB | LAVATORY FAUCET | 686.9118 | 611943005139 | 5.01 | 5
786-201735AB | KITCHEN SINK FAUCET | 677.3434 | 611943561451 | 4.91 | 5
786-201756AB | LAVATORY FAUCET | 922.215 | 611943563431 | 5.762 | 5
786-201808AB | LAVATORY SINK FAUCET | 618.5927 | 611943025212 | 5.01 | 5
786-201850AB | LAVATORY FAUCET | 698.2482 | 611943560447 | 5.01 | 5
786-201944AB | CONCEALED KITCHEN SINK FAUCET | 761.2168 | 611943560232 | 5.751 | 5
786-201949AB | LAVATORY FITTING, DECK MOUNTED | 584.1096 | 611943130916 | 5.01 | 5
786-201994AB | LAVATORY FAUCET | 713.3057 | 611943560553 | 5.01 | 5
786-202024AB | LAVATORY FITTING, DECK MOUNTED | 670.3867 | 611943000264 | 5.01 | 5
786-202074AB | LABORATORY SINK FAUCET | 1076.2449 | 611943560539 | 5.25 | 5
786-202101AB | CONCEALED LAVATORY SINK FAUCET | 627.5255 | 611943024482 | 5.01 | 5
786-202120AB | LAVATORY FAUCET | 655.5025 | 611943560973 | 5.01 | 5
786-202152AB | LAVATORY FAUCET | 638.1339 | 611943130336 | 5.75 | 5
786-202154AB | LAVATORY FAUCET | 696.1334 | 611943561437 | 5.01 | 5
786-202162AB | CONCEALED KITCHEN SINK FAUCET | 688.3447 | 611943560775 | 4.91 | 5
786-202271AB | CONCEALED KITCHEN SINK FAUCET | 511.1681 | 611943001957 | 5.01 | 5
786-202273AB | LAVATORY FAUCET | 778.2388 | 611943561550 | 5.01 | 5
786-202293AB | LAVATORY FAUCET | 737.6657 | 611943561468 | 5.01 | 5
786-202341AB | CONCEALED KITCHEN SINK FAUCET | 693.6951 | 611943000455 | 5.01 | 5
786-202342AB | KITCHEN SINK FAUCET | 723.1398 | 611943568320 | 5.751 | 5
786-202366 | LAVATORY FITTING, DECK MOUNTED | 653.2029 | 611943005009 | 5.01 | 5
786-202389AB | LAVATORY FAUCET | 681.4227 | 611943563745 | 5.01 | 5
786-202392AB | LAVATORY FAUCET | 721.2331 | 611943025731 | 5.01 | 5
786-202443AB | LAVATORY FITTING, DECK MOUNTED | 770.7159 | 611943564025 | 5.01 | 5
786-202444AB | KITCHEN SINK FAUCET W/O SPRAY | 712.4736 | 611943564032 | 4.9 | 5
786-202447AB | LAVATORY FAUCET | 805.199 | 611943564049 | 5.25 | 5
786-202492 | SERVICE SINK FAUCET | 875.3323 | 611943565206 | 5.9 | 5
786-202497AB | LAVATORY FAUCET | 735.0887 | 611943070175 | 5.01 | 5
786-202500AB | KITCHEN SINK FAUCET | 693.2213 | 611943016012 | 5.762 | 5
786-202539AB | LAVATORY FAUCET | 761.1013 | 611943563172 | 5.15 | 5
786-202541AB | KITCHEN SINK FAUCET | 631.0847 | 611943563196 | 4.91 | 5
786-202554AB | CONCEALED KITCHEN SINK FAUCET | 674.5584 | 611943563295 | 6.9 | 5
786-202648AB | LAVATORY FAUCET | 724.5381 | 611943001650 | 5.01 | 5
786-202661AB | LAVATORY FAUCET | 714.6577 | 611943004101 | 5.01 | 5
786-202663AB | LAVATORY FAUCET | 799.837 | 611943566678 | 5.25 | 5
786-202719AB | KITCHEN SINK FAUCET | 855.6525 | 611943563585 | 4.91 | 5
786-202741AB | SINK FAUCET | 599.0746 | 611943012526 | 5.01 | 5
786-202817AB | LAVATORY FAUCET | 553.752 | 611943004255 | 5.01 | 5
786-202964AB | KITCHEN SINK FAUCET | 778.2388 | 611943564308 | 6 | 5
786-203009AB | LAVATORY SINK FAUCET | 846.8468 | 611943001698 | 5.01 | 5
786-203031AB | KITCHEN SINK FAUCET | 688.3447 | 611943564858 | 4.91 | 5
786-203037AB | LAVATORY FAUCET | 981.9249 | 611943565534 | 5.25 | 5
786-203054 | SERVICE SINK FAUCET | 452.8681 | 611943130725 | 5.635 | 5
786-203076AB | LAVATORY FAUCET | 635.0831 | 611943565398 | 5.01 | 5
786-203091AB | LAVATORY FITTING, DECK MOUNTED | 612.5373 | 611943000622 | 5.01 | 5
786-203102AB | KITCHEN SINK FAUCET | 696.0872 | 611943565343 | 4.91 | 5
786-203146AB | DECK MOUNTED SINK FAUCET | 830.2062 | 611943125318 | 5.01 | 5
786-203175AB | LAVATORY FAUCET | 721.1753 | 611943115401 | 5.01 | 5
786-203202AB | LAVATORY FITTING, DECK MOUNTED | 680.7408 | 611943129590 | 5.01 | 5
786-203271AB | DECK MOUNTED SINK FAUCET | 940.3926 | 611943127466 | 5.01 | 5
786-203290AB | KITCHEN SINK FAUCET | 729.0565 | 611943568481 | 5.751 | 5
786-203388AB | DECK MOUNTED SINK FAUCET | 632.4137 | 611943125042 | 5.01 | 5
786-203442AB | KITCHEN SINK FAUCET W/O SPRAY | 684.7739 | 611943568504 | 5.751 | 5
786-203470AB | LAVATORY FAUCET | 740.8667 | 611943567170 | 5.01 | 5
786-203487 | SERVICE SINK FAUCET | 784.7448 | 611943568511 | 5.751 | 5
786-203513AB | LAVATORY FITTING, DECK MOUNTED | 624.128 | 611943119331 | 5.01 | 5
786-203626AB | DECK MOUNTED SINK FAUCET | 616.0272 | 611943124786 | 5.01 | 5
786-203641AB | LAVATORY FAUCET | 983.7854 | 611943568290 | 5.751 | 5
786-203682AB | LAVATORY FAUCET | 735.7821 | 611943129699 | 5.11 | 5
786-203763AB | LAVATORY FAUCET | 648.9387 | 611943004033 | 5.01 | 5
786-203768AB | LAVATORY FAUCET | 745.6162 | 611943016890 | 5.01 | 5
786-203889AB | LAVATORY FAUCET | 750.0884 | 611943003838 | 5.01 | 5
786-203917AB | KITCHEN SINK FAUCET | 704.708 | 611943001179 | 5.01 | 5
786-203947AB | DECK MOUNTED SINK FAUCET | 741.9183 | 611943124052 | 5.01 | 5
786-203975AB | KITCHEN SINK FAUCET | 678.0945 | 611943000486 | 5.01 | 5
786-204008AB | LAVATORY FAUCET | 658.1604 | 611943024826 | 5.01 | 5
786-204029AB | LAVATORY FAUCET | 687.3393 | 611943569358 | 5.751 | 5
786-204040AB | LAVATORY FAUCET | 623.0649 | 611943123512 | 5.01 | 5
786-204085AB | DECK MOUNTED SINK FAUCET | 710.6016 | 611943120092 | 5.762 | 5
786-204094AB | LAVATORY FAUCET | 600.7155 | 611943137540 | 5.01 | 5
786-204095AB | KITCHEN SINK FAUCET | 501.3455 | 611943569372 | 5.751 | 5
786-204180AB | LABORATORY SINK FAUCET | 1093.5558 | 611943012106 | 5.01 | 5
786-204204AB | LAVATORY FAUCET | 764.7992 | 611943569600 | 5.01 | 5
786-204267AB | LAVATORY FAUCET | 520.3089 | 611943005238 | 5.01 | 5
786-204281 | LABORATORY SINK FAUCET | 881.3068 | 611943000134 | 5.01 | 5
786-204304AB | KITCHEN SINK FAUCET | 469.8323 | 611943003333 | 5.01 | 5
786-204525AB | LAVATORY FAUCET | 673.5646 | 611943123604 | 5.01 | 5
786-204564AB | LAVATORY FAUCET | 750.7933 | 611943020545 | 5.01 | 5
786-204571AB | LAVATORY FITTING, DECK MOUNTED | 764.5912 | 611943000523 | 5.01 | 5
786-204598AB | CONCEALED KITCHEN SINK FAUCET | 756.4326 | 611943000479 | 5.01 | 5
786-204630AB | CONCEALED LAVATORY SINK FAUCET | 581.8215 | 611943001735 | 5.01 | 5
786-204715AB | DECK MOUNTED SINK FAUCET | 544.3223 | 611943130039 | 6 | 5
786-204765AB | CONCEALED KITCHEN SINK FAUCET | 710.3358 | 611943115500 | 5.01 | 5
786-204826AB | DECK MOUNTED SINK FAUCET | 664.158 | 611943128623 | 5.01 | 5
786-204827AB | LAVATORY FAUCET | 693.2329 | 611943000813 | 5.01 | 5
786-204891AB | LAVATORY FAUCET | 766.7984 | 611943019051 | 5.01 | 5
786-204925AB | LAVATORY FAUCET | 686.2993 | 611943001018 | 5.01 | 5
786-204993AB | LAVATORY FAUCET | 513.0402 | 611943003371 | 5.762 | 5
786-205081AB | LAVATORY FAUCET | 606.9096 | 611943017361 | 5.01 | 5
786-205092AB | LAVATORY FITTING, DECK MOUNTED | 852.7635 | 611943001520 | 5.01 | 5
786-205096AB | LAVATORY FITTING, DECK MOUNTED | 809.232 | 611943006372 | 5.01 | 5
786-205179AB | KITCHEN SINK FAUCET | 539.827 | 611943002268 | 5.01 | 5
786-205318AB | LAVATORY FAUCET | 667.567 | 611943001797 | 5.01 | 5
786-205325AB | LAVATORY FAUCET | 752.5729 | 611943003845 | 5.01 | 5
786-205402AB | DECK MOUNTED SINK FAUCET | 822.533 | 611943120603 | 5.01 | 5
786-205438AB | LAVATORY SINK FAUCET | 883.5602 | 611943020057 | 5.01 | 5
786-205449 | LABORATORY FAUCET | 916.1019 | 611943127923 | 5.01 | 5
786-205457AB | LAVATORY SINK FAUCET | 657.9871 | 611943023713 | 5.01 | 5
786-205464AB | LAVATORY FAUCET | 661.0032 | 611943002091 | 5.01 | 5
786-205486AB | KITCHEN SINK FAUCET | 635.8111 | 611943002381 | 5.01 | 5
786-205497AB | SINK FAUCET | 725.867 | 611943016951 | 5.01 | 5
786-205525AB | LAVATORY SINK FAUCET | 595.2958 | 611943024956 | 5.01 | 5
786-205579AB | KITCHEN SINK FAUCET | 717.512 | 611943002329 | 5.01 | 5
786-205702AB | DECK MOUNTED SINK FAUCET | 872.0389 | 611943124229 | 5.01 | 5
786-205717AB | DECK MOUNTED SINK FAUCET | 714.3804 | 611943121273 | 5.01 | 5
786-205720 | LAVATORY FAUCET | 1293.4977 | 611943004651 | 5.01 | 5
786-205742AB | LAVATORY FAUCET | 650.4295 | 611943005641 | 5.01 | 5
786-205901AB | DECK MOUNTED SINK FAUCET | 719.2223 | 611943118976 | 5.01 | 5
786-205916AB | LAVATORY FAUCET | 663.9384 | 611943006365 | 5.01 | 5
786-205990AB | CONCEALED KITCHEN SINK FAUCET | 644.1777 | 611943115494 | 5.01 | 5
786-206004 | LABORATORY SINK FAUCET | 760.9626 | 611943006204 | 5.01 | 5
786-206056 | LAVATORY FAUCET | 630.5994 | 611943003166 | 5.01 | 5
786-206087AB | LABORATORY SINK FAUCET | 622.8915 | 611943131258 | 5.01 | 5
786-206102 | DECK MOUNTED SERVICE SINK FAUCET | 686.5073 | 611943129781 | 5.01 | 5
786-206221AB | LAVATORY SINK FAUCET | 634.2048 | 611943025045 | 5.01 | 5
786-206276AB | LAVATORY FAUCET | 676.6154 | 611943017521 | 5.01 | 5
786-206333AB | LAVATORY FAUCET | 618.4078 | 611943027001 | 5.01 | 5
786-206419AB | SERVICE SINK FAUCET | 948.4125 | 611943006099 | 5.01 | 5
786-206518AB | LAVATORY FAUCET | 703.4022 | 611943124496 | 5.01 | 5
786-206583AB | LAVATORY FAUCET | 721.3255 | 611943016005 | 5.01 | 5
786-206596AB | SINK FAUCET | 642.5483 | 611943023850 | 5.01 | 5
786-206598AB | LAVATORY FAUCET | 704.4306 | 611943025465 | 5.01 | 5
786-206629AB | LAVATORY FAUCET | 833.3032 | 611943016074 | 5.01 | 5
786-206689AB | LAVATORY FAUCET | 657.2475 | 611943129644 | 5.01 | 5
786-206694 | SERVICE SINK FAUCET | 880.7868 | 611943012151 | 5.01 | 5
786-206714AB | KITCHEN SINK FAUCET | 670.5485 | 611943004408 | 5.01 | 5
786-206715AB | KITCHEN SINK FAUCET | 742.7388 | 611943004415 | 5.01 | 5
786-206734AB | LAVATORY FITTING, DECK MOUNTED | 669.4737 | 611943018993 | 5.01 | 5
786-206760AB | LAVATORY FAUCET | 727.5773 | 611943016623 | 5.01 | 5
786-206764AB | DECK MOUNTED SINK FAUCET | 554.2373 | 611943119805 | 5.01 | 5
786-206805AB | LAVATORY SINK FAUCET | 665.3136 | 611943017606 | 5.01 | 5
786-206806AB | LAVATORY SINK FAUCET | 634.6555 | 611943017613 | 5.01 | 5
786-206884AB | KITCHEN SINK FAUCET | 639.0468 | 611943004729 | 5.01 | 5
786-206981AB | KITCHEN SINK FAUCET | 674.4891 | 611943005405 | 5.01 | 5
786-207014AB | LAVATORY FITTING, DECK MOUNTED | 700.3398 | 611943016630 | 5.01 | 5
786-207019AB | LAVATORY FAUCET | 783.9822 | 611943012366 | 5.01 | 5
786-207096AB | LAVATORY SINK FAUCET | 603.1192 | 611943135690 | 5.01 | 5
786-207108AB | LAVATORY FAUCET | 685.8833 | 611943016555 | 5.01 | 5
786-207111AB | LAVATORY FAUCET | 677.5514 | 611943016562 | 5.01 | 5
786-207113AB | SINK FAUCET | 642.3403 | 611943012113 | 5.01 | 5
786-207275AB | KITCHEN SINK FAUCET | 898.2594 | 611943005771 | 5.01 | 5
786-207311AB | LAVATORY FAUCET | 699.6118 | 611943005993 | 5.01 | 5
786-207408AB | CONCEALED KITCHEN SINK FAUCET | 664.782 | 611943125578 | 5.01 | 5
786-207450 | CONCEALED LABORATORY SINK FAUCET | 961.5285 | 611943017187 | 5.01 | 5
786-207576AB | LAVATORY FAUCET | 671.1378 | 611943015527 | 5.01 | 5
786-207578AB | LAVATORY FAUCET | 835.2908 | 611943006419 | 5.01 | 5
786-207713AB | LAVATORY SINK FAUCET | 921.6488 | 611943024307 | 5.01 | 5
786-207832AB | SINK FAUCET | 784.4444 | 611943012076 | 5.01 | 5
786-207854AB | LAVATORY FAUCET | 708.5677 | 611943015572 | 5.01 | 5
786-208044AB | LAVATORY FAUCET | 542.1382 | 611943017491 | 5.01 | 5
786-208192AB | LAVATORY FAUCET | 734.9154 | 611943130268 | 5.635 | 5
786-208246AB | LAVATORY FAUCET | 824.4975 | 611943129651 | 4.9 | 5
786-208333 | LABORATORY SINK FAUCET | 1075.0778 | 611943018115 | 5.01 | 5
786-208367AB | LAVATORY SINK FAUCET | 791.0775 | 611943019303 | 5.01 | 5
786-208385AB | LAVATORY FAUCET | 671.1378 | 611943016067 | 5.01 | 5
786-208529AB | SINK FAUCET | 485.0978 | 611943019952 | 5.01 | 5
786-208554AB | KITCHEN SINK FAUCET | 739.2142 | 611943016418 | 5.01 | 5
786-208593AB | LAVATORY SINK FAUCET | 695.5094 | 611943017293 | 5.01 | 5
786-208598AB | LAVATORY SINK FAUCET | 934.0137 | 611943023126 | 5.01 | 5
786-208614 | LABORATORY FAUCET | 728.7329 | 611943020606 | 5.01 | 5
786-208652 | LABORATORY SINK FAUCET | 833.881 | 611943018245 | 5.01 | 5
786-208681AB | SERVICE SINK FAUCET | 979.8332 | 611943016913 | 5.01 | 5
786-208825AB | LAVATORY SINK FAUCET | 674.7317 | 611943023744 | 5.01 | 5
786-209064AB | LAVATORY FAUCET | 748.7364 | 611943017804 | 5.01 | 5
786-209067AB | DECK MOUNTED SINK FAUCET | 695.0934 | 611943120610 | 5.01 | 5
786-209148AB | LAVATORY SINK FAUCET | 759.9226 | 611943018030 | 5.01 | 5
786-209215AB | KITCHEN SINK FAUCET | 877.5626 | 611943120207 | 5.762 | 5
786-209243AB | LAVATORY FAUCET | 874.951 | 611943018276 | 5.01 | 5
786-209500AB | SERVICE SINK FAUCET | 554.2489 | 611943138806 | 5.01 | 5
786-209514 | SERVICE SINK FAUCET | 601.1431 | 611943019198 | 5.01 | 5
786-209588AB | LAVATORY FAUCET | 989.3092 | 611943026493 | 5.01 | 5
786-209594AB | DECK MOUNTED SINK FAUCET | 671.7503 | 611943120450 | 5.01 | 5
786-209597AB | KITCHEN SINK FAUCET W/O SPRAY | 835.9842 | 611943023843 | 5.01 | 5
786-209648AB | LAVATORY SINK FAUCET | 745.4313 | 611943024109 | 5.01 | 5
786-209721AB | LAVATORY FAUCET | 829.1892 | 611943132767 | 5.01 | 5
786-209725AB | LAVATORY FAUCET | 752.2378 | 611943135737 | 5.01 | 5
786-209740AB | LAVATORY SINK FAUCET | 725.2314 | 611943118891 | 5.01 | 5
786-209757AB | LAVATORY FITTING, DECK MOUNTED | 623.1457 | 611943025250 | 5.01 | 5
786-210045AB | DECK MOUNTED SINK FAUCET | 583.7629 | 611943118815 | 5.01 | 5
786-210050AB | DECK MOUNTED SINK FAUCET | 671.7503 | 611943124830 | 5.01 | 5
786-210124AB | LAVATORY FAUCET | 526.2602 | 611943131548 | 5.01 | 5
786-210252AB | LAVATORY FAUCET | 689.9625 | 611943026271 | 5.01 | 5
786-210327AB | LAVATORY FAUCET | 781.4514 | 611943129262 | 5.32 | 5
786-210356AB | LAVATORY SINK FAUCET | 772.2875 | 611943023492 | 5.01 | 5
786-210463AB | DECK MOUNTED LAVATORY FAUCET | 598.4159 | 611943132002 | 5.04 | 5
786-210499AB | LAVATORY FAUCET | 771.8484 | 611943026127 | 5.01 | 5
786-210513AB | DECK MOUNTED SINK FAUCET | 625.8267 | 611943119058 | 5.01 | 5
786-210577AB | DECK MOUNTED SINK FAUCET | 662.9908 | 611943122232 | 5.01 | 5
786-210590AB | CONCEALED KITCHEN SINK FAUCET | 706.7996 | 611943115487 | 5.01 | 5
786-210595AB | KITCHEN SINK FAUCET | 668.5955 | 611943120351 | 5.01 | 5
786-210647AB | KITCHEN SINK FAUCET | 743.097 | 611943024543 | 5.01 | 5
786-210752AB | LAVATORY SINK FAUCET | 698.6411 | 611943024987 | 5.01 | 5
786-210764AB | LAVATORY SINK FAUCET | 857.0392 | 611943025014 | 5.01 | 5
786-210799 | LAVATORY SINK FAUCET | 869.7392 | 611943024994 | 5.01 | 5
786-210822AB | DECK MOUNTED SINK FAUCET | 737.215 | 611943119683 | 5.01 | 5
786-210837AB | DECK MOUNTED SINK FAUCET | 623.2844 | 611943123925 | 5.01 | 5
786-210961AB | LAVATORY FAUCET | 764.7067 | 611943025854 | 5.01 | 5
786-210988AB | CONCEALED KITCHEN FAUCET | 737.0879 | 611943025502 | 5.01 | 5
786-211174 | SERVICE SINK FAUCET | 666.8968 | 611943026233 | 5.01 | 5
786-211188AB | DECK MOUNTED SINK FAUCET | 744.9807 | 611943123420 | 5.01 | 5
786-211196AB | LAVATORY FAUCET | 755.9704 | 611943070151 | 5.01 | 5
786-211199AB | DECK MOUNTED SINK FAUCET | 753.7517 | 611943120511 | 5.01 | 5
786-211253 | LABORATORY SINK FAUCET | 886.9808 | 611943115555 | 5.01 | 5
786-211297AB | LAVATORY FAUCET | 880.3823 | 611943026349 | 5.01 | 5
786-211316AB | LAVATORY SINK FAUCET | 666.0878 | 611943026516 | 5.01 | 5
786-211378AB | LAVATORY FAUCET | 815.2989 | 611943026684 | 5.01 | 5
786-211425AB | DECK MOUNTED SINK FAUCET | 713.8719 | 611943118860 | 5.01 | 5
786-211449AB | LAVATORY FAUCET | 714.4497 | 611943115173 | 5.01 | 5
786-211459 | LABORATORY SINK FAUCET | 796.844 | 611943127404 | 5.01 | 5
786-211475AB | LAVATORY SINK FAUCET | 918.7829 | 611943027315 | 5.01 | 5
786-211562 | SERVICE SINK FAUCET | 705.0084 | 611943122249 | 5.01 | 5
786-211861AB | DECK MOUNTED SINK FAUCET | 671.5307 | 611943118709 | 5.01 | 5
786-211906 | LABORATORY SINK FAUCET | 975.4882 | 611943123635 | 5.01 | 5
786-211917 | LABORATORY SINK FAUCET | 896.7687 | 611943152444 | 6.01 | 5
786-211928 | LABORATORY FAUCET | 822.0129 | 611943140731 | 5.9 | 5
786-212022AB | DECK MOUNTED SINK FAUCET | 767.7113 | 611943121167 | 5.01 | 5
786-212156AB | LAVATORY FAUCET | 729.5881 | 611943139162 | 5.11 | 5
786-212172AB | DECK MOUNTED SINK FAUCET | 794.9372 | 611943118853 | 5.01 | 5
786-212220AB | LAVATORY FAUCET | 610.0644 | 611943138721 | 5.15 | 5
786-212255AB | KITCHEN SINK FAUCET | 698.7798 | 611943125875 | 5.01 | 5
786-212319AB | CONCEALED SINK FAUCET | 615.2183 | 611943157296 | 4.9 | 5
786-212363AB | DECK MOUNTED SINK FAUCET | 863.1523 | 611943153861 | 5.01 | 5
786-212415 | LAVATORY FAUCET | 759.807 | 611943119324 | 5.01 | 5
786-212445AB | DECK MOUNTED SINK FAUCET | 794.8101 | 611943119393 | 5.01 | 5
786-212472AB | DECK MOUNTED SINK FAUCET | 625.8961 | 611943124915 | 5.01 | 5
786-212571AB | DECK MOUNTED SINK FAUCET | 626.7628 | 611943144715 | 6 | 5
786-212655AB | DECK MOUNTED SINK FAUCET | 622.0017 | 611943149406 | 5.04 | 5
786-212731AB | DECK MOUNTED SINK FAUCET | 707.9899 | 611943123697 | 5.01 | 5
786-212733AB | LAVATORY FAUCET | 670.9182 | 611943148409 | 5.15 | 5
786-212781AB | DECK MOUNTED SINK FAUCET | 655.2252 | 611943124175 | 5.01 | 5
786-212794AB | LAVATORY SINK FAUCET | 616.3277 | 611943129828 | 5.762 | 5
786-212819AB | LAVATORY FAUCET | 757.6576 | 611943120412 | 5.01 | 5
786-212825AB | DECK MOUNTED SINK FAUCET | 791.7016 | 611943128685 | 5.01 | 5
786-212835AB | LAVATORY FAUCET | 662.6326 | 611943128401 | 5.01 | 5
786-212916AB | DECK MOUNTED SINK FAUCET | 694.5156 | 611943159054 | 5.11 | 5
786-212948AB | DECK MOUNTED SINK FAUCET | 957.3453 | 611943129415 | 5.08 | 5
786-212985AB | DECK MOUNTED SINK FAUCET | 1038.8151 | 611943121341 | 5.01 | 5
786-213037AB | CONCEALED KITCHEN SINK FAUCET | 620.8692 | 611943137489 | 6 | 5
786-213041 | LABORATORY SINK FAUCET | 798.3809 | 611943131586 | 6.01 | 5
786-213054AB | DECK MOUNTED SINK FAUCET | 555.2311 | 611943157111 | 4.91 | 5
786-213063AB | DECK MOUNTED SINK FAUCET | 759.9226 | 611943124113 | 5.01 | 5
786-213146AB | DECK MOUNTED SINK FAUCET | 555.2311 | 611943156893 | 5.53 | 5
786-213161AB | CONCEALED SINK FAUCET | 518.9222 | 611943153915 | 6 | 5
786-213174AB | KITCHEN SINK FAUCET | 677.2047 | 611943125745 | 5.01 | 5
786-213258AB | LAVATORY FAUCET | 650.0943 | 611943133405 | 5.01 | 5
786-213274AB | SINK FAUCET | 466.2384 | 611943177935 | 4.9 | 10
786-213355AB | DECK MOUNTED SINK FAUCET | 615.461 | 611943123840 | 5.01 | 5
786-213431 | LABORATORY SINK FAUCET | 946.4248 | 611943123246 | 5.01 | 5
786-213496AB | LAVATORY FAUCET | 627.017 | 611943131166 | 5.01 | 5
786-213504AB | DECK MOUNTED SINK FAUCET | 724.4919 | 611943125479 | 5.01 | 5
786-213514AB | DECK MOUNTED SINK FAUCET | 757.6807 | 611943123574 | 5.01 | 5
786-213674AB | DECK MOUNTED SINK FAUCET | 749.0599 | 611943123987 | 5.01 | 5
786-213693AB | DECK MOUNTED SINK FAUCET | 806.239 | 611943124205 | 5.01 | 5
786-213864AB | DECK MOUNTED SINK FAUCET | 697.8784 | 611943128128 | 5.01 | 5
786-213974AB | LAVATORY FITTING, DECK MOUNTED | 568.0583 | 611943130664 | 5.762 | 5
786-214055AB | CONCEALED KITCHEN SINK FAUCET | 529.6808 | 611943131401 | 5.53 | 5
786-214060AB | LAVATORY FITTING, DECK MOUNTED | 587.6688 | 611943129620 | 5.01 | 5
786-214092AB | LAVATORY FITTING, DECK MOUNTED | 606.8865 | 611943132613 | 5.01 | 5
786-214122AB | DECK MOUNTED SINK FAUCET | 599.8604 | 611943151348 | 5.01 | 5
786-214232AB | DECK MOUNTED SINK FAUCET | 567.8041 | 611943125950 | 5.01 | 5
786-214233AB | DECK MOUNTED SINK FAUCET | 670.9991 | 611943125813 | 5.01 | 5
786-214289AB | DECK MOUNTED SINK FAUCET | 870.9179 | 611943142568 | 5.762 | 5
786-214302AB | SINK FAUCET | 709.9544 | 611943138776 | 5 | 5
786-214483AB | DECK MOUNTED SINK FAUCET | 494.8279 | 611943127459 | 5.01 | 5
786-214503AB | CONCEALED KITCHEN SINK FAUCET | 587.4146 | 611943128197 | 5.01 | 5
786-214739AB | LAVATORY FAUCET | 763.7129 | 611943129248 | 5.11 | 5
786-214831AB | DECK MOUNTED SINK FAUCET | 521.3721 | 611943132101 | 5.15 | 5
786-214932AB | DECK MOUNTED SINK FAUCET | 551.4985 | 611943159252 | 6 | 5
786-214951AB | LAVATORY FAUCET | 794.1514 | 611943129057 | 5.25 | 5
786-215020AB | LAVATORY FITTING, DECK MOUNTED | 727.4733 | 611943129064 | 5.01 | 5
786-215262AB | DECK MOUNTED SINK FAUCET | 712.8781 | 611943155322 | 5 | 5
786-215372AB | DECK MOUNTED SINK FAUCET | 574.287 | 611943139612 | 5.01 | 5
786-215388AB | DECK MOUNTED SINK FAUCET | 609.7639 | 611943132231 | 6 | 5
786-215519AB | DECK MOUNTED SINK FAUCET | 511.4339 | 611943156749 | 5.01 | 5
786-215604AB | LAVATORY FAUCET | 547.7082 | 611943131753 | 5.01 | 5
786-215655AB | LAVATORY FAUCET | 538.6945 | 611943131555 | 5.15 | 5
786-215692AB | CONCEALED KITCHEN SINK FAUCET | 463.6383 | 611943130602 | 5.647 | 5
786-215747 | LABORATORY SINK FAUCET | 921.5794 | 611943133559 | 5.01 | 5
786-215753AB | KITCHEN SINK FAUCET W/O SPRAY | 512.9362 | 611943138899 | 4.9 | 5
786-215901AB | DECK MOUNTED SINK FAUCET | 567.2263 | 611943137588 | 4.88 | 5
786-215910AB | LAVATORY FAUCET | 685.1437 | 611943134501 | 5.11 | 5
786-216021AB | LAVATORY FAUCET | 560.9745 | 611943132675 | 5.15 | 5
786-216111AB | LAVATORY FAUCET | 611.6706 | 611943131722 | 5.01 | 5
786-216205AB | DECK MOUNTED SINK FAUCET | 768.8322 | 611943132248 | 6 | 5
786-216270AB | KITCHEN SINK FAUCET W/O SPRAY | 722.8278 | 611943138691 | 5.79 | 5
786-216420AB | DECK MOUNTED SINK FAUCET | 784.7448 | 611943145392 | 5.01 | 5
786-216478AB | CONCEALED KITCHEN SINK FAUCET | 722.8625 | 611943137472 | 6 | 5
786-216489AB | DECK MOUNTED SINK FAUCET | 629.9522 | 611943152062 | 6 | 5
786-216612AB | DECK MOUNTED SINK FAUCET | 597.5954 | 611943140724 | 5.635 | 5
786-216743AB | LAVATORY FAUCET | 704.916 | 611943147167 | 4.36 | 5
786-216761AB | DECK MOUNTED SINK FAUCET | 599.2826 | 611943161644 | 5.04 | 5
786-216814AB | LABORATORY SINK FAUCET | 1074.2573 | 611943134495 | 6 | 5
786-216824AB | DECK MOUNTED SINK FAUCET | 576.9795 | 611943145354 | 6 | 5
786-217006AB | LAVATORY SINK FAUCET | 771.4439 | 611943146245 | 5.635 | 5
786-217007AB | DECK MOUNTED SINK FAUCET | 881.0063 | 611943140670 | 5 | 5
786-217115AB | LAVATORY FAUCET | 722.4927 | 611943137496 | 6 | 5
786-217267AB | LABORATORY SINK FAUCET | 803.7198 | 611943139308 | 5.9 | 5
786-217299AB | DECK MOUNTED SINK FAUCET | 660.6796 | 611943142513 | 4.91 | 5
786-217314AB | DECK MOUNTED SINK FAUCET | 666.5616 | 611943137793 | 5.01 | 5
786-217336AB | DECK MOUNTED SINK FAUCET | 805.8461 | 611943145361 | 5.01 | 5
786-217339AB | DECK MOUNTED SINK FAUCET | 560.8358 | 611943148591 | 6 | 5
786-217343AB | DECK MOUNTED SINK FAUCET | 619.4709 | 611943152253 | 5.01 | 5
786-217386AB | DECK MOUNTED SINK FAUCET | 552.3537 | 611943152192 | 5.01 | 5
786-217394AB | CONCEALED KITCHEN SINK FAUCET | 744.7842 | 611943137830 | 6 | 5
786-217455AB | DECK MOUNTED SINK FAUCET | 688.518 | 611943144784 | 5.01 | 5
786-217474 | SINK FAUCET | 814.8598 | 611943157432 | 5.01 | 5
786-217560AB | deck mounted sink faucet | 695.6943 | 611943154653 | 5 | 5
786-217666AB | DEC MOUNTED SINK FAUCET | 737.2844 | 611943151133 | 5.32 | 5
786-217850AB | DECK MOUNTED SINK FAUCET | 603.9281 | 611943152031 | 5.26 | 5
786-217917 | LABORATORY FAUCET | 926.9183 | 611943139322 | 6.07 | 5
786-217974AB | DECK MOUNTED SINK FAUCET | 612.2831 | 611943147877 | 4.9 | 5
786-217983AB | LAVATORY FAUCET | 723.2323 | 611943146276 | 5.11 | 5
786-218066AB | DECK MOUNTED SINK FAUCET | 646.6506 | 611943156824 | 5.01 | 5
786-218110AB | DECK MOUNTED SINK FAUCET | 636.2965 | 611943184599 | 5.26 | 10
786-218249AB | DECK MOUNTED SINK FAUCET | 778.3197 | 611943142483 | 5.01 | 5
786-218441AB | DECK MOUNTED SINK FAUCET | 819.5515 | 611943147785 | 5.01 | 5
786-218443AB | DECK MOUNTED SINK FAUCET | 742.8428 | 611943141486 | 6 | 5
786-218447 | SERVICE SINK FAUCET | 656.1612 | 611943141592 | 5.01 | 5
786-218615AB | DECK MOUNTED SINK FAUCET | 555.1156 | 611943157913 | 5 | 5
786-218619AB | CONCEALED KITCHEN SINK FAUCET | 719.0374 | 611943148300 | 5.01 | 5
786-218729AB | DECK MOUNTED SINK FAUCET | 652.5673 | 611943157142 | 6.9 | 5
786-218746AB | LAVATORY FAUCET | 648.4187 | 611943146313 | 5.11 | 5
786-218786 | SERVICE SINK FAUCET | 490.3095 | 611943146832 | 4.9 | 5
786-218908AB | DECK MOUNTED SINK FAUCET | 909.3532 | 611943143817 | 5 | 5
786-218924AB | DECK MOUNTED LAVATORY FAUCET | 815.0678 | 611943148461 | 5.15 | 5
786-219020AB | SERVICE SINK FITTING | 658.2529 | 611943144852 | 5.5 | 5
786-219026AB | LAVATORY FAUCET | 682.4858 | 611943146573 | 5.01 | 5
786-219044AB | DECK MOUNTED SINK FAUCET | 657.4786 | 611943155254 | 6.339 | 5
786-219048AB | Deck mounted sink faucet | 844.4316 | 611943154264 | 5.01 | 5
786-219103AB | LAVATORY SINK FAUCET | 630.6687 | 611943147402 | 5.01 | 5
786-219156 | SERVICE SINK FAUCET | 954.2251 | 611943147228 | 6.01 | 5
786-219247AB | DECK MOUNTED SINK FAUCET​ | 630.426 | 611943159115 | 4.9 | 5
786-219282AB | DECK MOUNTED SINK FAUCET | 636.204 | 611943157999 | 4.9 | 5
786-219334AB | SINK FAUCET | 708.221 | 611943146580 | 5.79 | 5
786-219403AB | DECK MOUNTED SINK FAUCET | 777.1757 | 611943148522 | 5.21 | 5
786-219666AB | LAVATORY FAUCET | 731.125 | 611943148096 | 5.11 | 5
786-219705AB | DECK MOUNTED SINK FAUCET | 889.5924 | 611943148157 | 6 | 5
786-219751AB | DECK MOUNTED SINK FAUCET | 696.6535 | 611943159818 | 6 | 5
786-219769AB | DECK MOUNTED SINK FAUCET | 812.3984 | 611943158361 | 5.01 | 5
786-219950 | SERVICE SINK FAUCET | 878.8916 | 611943149062 | 5.01 | 5
786-220042AB | DECK KOUNTED SINK FAUCET | 767.2606 | 611943151386 | 4.91 | 5
786-220168AB | DECK MOUNTED SINK FAUCET | 757.6691 | 611943162467 | 5.751 | 5
786-220297AB | DECK MOUNTED SINK FAUCET | 723.9487 | 611943156183 | 4.88 | 5
786-220309AB | SINK FAUCET | 909.7692 | 611943150983 | 5.01 | 5
786-220341AB | DECK MOUNTED SINK FAUCET | 748.043 | 611943151034 | 5.11 | 5
786-220472AB | DECK MOUNTED SINK FAUCET | 603.5352 | 611943159597 | 4.9 | 5
786-220572AB | DECK MOUNTED SINK FAUCET | 714.4844 | 611943160982 | 6 | 5
786-220622AB | DECK MOUNTED SINK FAUCET | 794.6137 | 611943156657 | 6 | 5
786-220714 | DECK MOUNTED SINK FAUCET | 628.5655 | 611943153946 | 6 | 5
786-220727 | SINK FAUCET | 882.1273 | 611943157418 | 5.01 | 5
786-220863AB | DECK MOUNTED SINK FAUCET | 786.224 | 611943153489 | 5.01 | 5
786-220868AB | DECK MOUNTED SINK FAUCET | 648.5574 | 611943160135 | 5.01 | 5
786-220933AB | DECK MOUNTED SINK FAUCET | 595.4229 | 611943153557 | 5.26 | 5
786-220955AB | DECK MOUNTED SINK FAUCET | 776.6094 | 611943156688 | 5.11 | 5
786-220976AB | DECK MOUNTED SINK FAUCET | 710.4513 | 611943153687 | 6 | 5
786-220983AB | DECK MOUNTED SINK FAUCET | 603.1076 | 611943156886 | 5.01 | 5
786-221055AB | CONCEALED SINK FAUCET | 571.5366 | 611943166519 | 6 | 10
786-221063AB | DECK MOUNTED SINK FAUCET | 634.3897 | 611943154660 | 6 | 5
786-221093AB | LAVATORY FAUCET | 584.9416 | 611943156619 | 5.01 | 5
786-221156 | SERVICE SINK FAUCET | 623.7698 | 611943157036 | 5.01 | 5
786-221216AB | DECK MOUNTED SINK FAUCET | 583.6936 | 611943191245 | 6.9 | 10
786-221263AB | SINK FAUCET | 687.9056 | 611943183592 | 5.01 | 10
786-221370AB | CONCEALED SINK FAUCET | 648.384 | 611943165970 | 4.9 | 10
786-221468AB | SINK FAUCET | 564.8573 | 611943170790 | 4.9 | 10
786-221719AB | DECK MOUNTED SINK FAUCET | 656.947 | 611943160128 | 4.9 | 5
786-221829AB | DECK MOUNTED SINK FAUCET | 727.9702 | 611943160975 | 4.77 | 5
786-221842 | LABORATORY SINK FAUCET | 817.067 | 611943159139 | 5.01 | 5
786-221909AB | DECK MOUNTED SINK FAUCET​ | 654.0465 | 611943159269 | 5.01 | 5
786-222023AB | DECK MOUNTED SINK FAUCET | 744.3451 | 611943160036 | 6 | 5
786-222031AB | DECK MOUNTED SINK FAUCET | 855.0284 | 611943167943 | 6 | 10
786-222051AB | LAVATORY FAUCET | 646.8471 | 611943194284 | 5.15 | 10
786-222070AB | CONCEALED SINK FAUCET | 712.8434 | 611943191771 | 4.91 | 10
786-222097 | SERVICE SINK FAUCET | 892.3774 | 611943161262 | 5.9 | 5
786-222121AB | DECK MOUNTED SINK FAUCET | 1051.3418 | 611943163877 | 5.01 | 5
786-222216AB | CONCEALED SINK FAUCET | 693.1751 | 611943191986 | 5.04 | 10
786-245ABCP | LAVATORY FAUCET | 749.4413 | 611943573461 | 5.01 | 5
786-300021AB | DECK MOUNTED SINK FAUCET | 856.5769 | 611943164195 | 5.01 | 5
786-300095AB | CONCEALED KITCHEN SINK FAUCET | 779.6949 | 611943166472 | 5.01 | 10
786-300158AB | DECK MOUNTED SINK FAUCET | 717.0382 | 611943162030 | 5.5 | 5
786-300160AB | LAVATORY SINK FAUCET | 840.9417 | 611943183646 | 6.9 | 10
786-300206AB | DECK MOUNTED SINK FAUCET | 756.6291 | 611943164140 | 4.9 | 5
786-300250AB | DECK MOUNTED SINK FAUCET | 624.2898 | 611943162290 | 4.9 | 5
786-300255AB | CONCEALED KITCHEN SINK FAUCET | 732.2438 | 611943193072 | 5.01 | 10
786-300301AB | CONCEALED KITCHEN SINK FAUCET | 779.7064 | 611943162771 | 5.01 | 5
786-300322AB | CONCEALED KITCHEN SINK FAUCET | 801.5935 | 611943182489 | 5.15 | 10
786-300326AB | DECK MOUNTED SINK FAUCET | 745.5007 | 611943163785 | 4.9 | 5
786-300440AB | DECK MOUNTED SINK FAUCET | 807.0826 | 611943191160 | 5.01 | 10
786-300511AB | SINK FAUCET | 796.7053 | 611943171124 | 5.01 | 10
786-300517 | DECK MOUNTED SINK FAUCET | 823.5961 | 611943162634 | 5.01 | 5
786-300628AB | SINK FAUCET | 780.1918 | 611943177164 | 5.01 | 10
786-300656AB | DECK MOUNTED SINK FAUCET | 767.4571 | 611943167127 | 5.01 | 10
786-300659AB | CONCEALED KITCHEN SINK FAUCET | 698.4532 | 611943193676 | 6 | 10
786-300704AB | SINK FAUCET | 677.0429 | 611943166328 | 4.9 | 10
786-300715AB | SINK FAUCET | 750.9435 | 611943167837 | 5.01 | 10
786-300772AB | CONCEALED SINK FAUCET | 756.5251 | 611943169848 | 4.91 | 10
786-300786AB | SINK FAUCET | 821.9552 | 611943166663 | 5.15 | 10
786-300808AB | DECK MOUNTED SINK FAUCET | 852.0585 | 611943191153 | 5.01 | 10
786-300880AB | DECK MOUNTED SINK FAUCET | 767.642 | 611943163952 | 4.9 | 5
786-300898AB | DECK MOUNTED SINK FAUCET | 718.0877 | 611943192785 | 5.01 | 10
786-300929 | DECK MOUNTED SINK FAUCET | 1027.964 | 611943163624 | 5.01 | 5
786-300945AB | DECK MOUNTED SINK FAUCET | 725.7168 | 611943163365 | 5.04 | 5
786-300952AB | CONCEALED SINK FAUCET | 654.1017 | 611943192846 | 4.91 | 10
786-300956AB | DECK MOUNTED SINK FAUCET | 776.0778 | 611943163631 | 5.15 | 5
786-301033 | KITCHEN SINK FAUCET | 1021.8393 | 611943163686 | 5.01 | 5
786-301035AB | DECK MOUNTED SINK FAUCET | 847.1704 | 611943164171 | 6.57 | 5
786-301154AB | DECK MOUNTED SINK FAUCET | 767.4802 | 611943167523 | 5.01 | 10
786-301194AB | DECK MOUNTED SINK FAUCET | 913.34 | 611943163693 | 5 | 5
786-301206AB | CONCEALED SINK FAUCET | 775.6041 | 611943178703 | 5.01 | 10
786-301239AB | DECK MOUNTED SINK FAUCET | 981.1737 | 611943166335 | 5.01 | 10
786-301240AB | DECK MOUNTED SINK FAUCET | 928.6979 | 611943166342 | 5.01 | 10
786-301276 | SINK FAUCET | 786.6169 | 611943170363 | 5.01 | 10
786-301284AB | SINK FITTING, DECK MOUNTED | 758.7207 | 611943191078 | 5.01 | 10
786-301292AB | LABORATORY FAUCET | 874.0496 | 611943177454 | 6.07 | 10
786-301310 | DECK MOUNTED SINK FAUCET | 835.4641 | 611943169701 | 5.01 | 10
786-301404AB | CONCEALED KITCHEN SINK FAUCET | 885.282 | 611943188191 | 5.15 | 10
786-301439AB | CONCEALED KITCHEN SINK FAUCET | 864.8168 | 611943193003 | 5.01 | 10
786-301456AB | DECK MOUNTED SINK FAUCET | 744.634 | 611943164614 | 5.11 | 5
786-301506AB | SINK FAUCET | 727.1729 | 611943176419 | 5.762 | 10
786-301571AB | CONCEALED SINK FAUCET | 811.5663 | 611943170653 | 5.01 | 10
786-301580AB | CONCEALED SINK FAUCET | 644.7208 | 611943169688 | 4.91 | 10
786-301695AB | CONCEALED SINK FAUCET | 709.6077 | 611943165642 | 5.01 | 5
786-301712AB | SINK FAUCET | 834.7245 | 611943167936 | 5.01 | 10
786-301739AB | SINK FAUCET | 752.8618 | 611943183240 | 5.01 | 10
786-301741AB | CONCEALED KITCHEN SINK FAUCET | 1220.2789 | 611943178642 | 5.15 | 5
786-301742AB | DECK MOUNTED SINK FAUCET | 878.2098 | 611943175481 | 5.01 | 10
786-301743AB | DECK MOUNTED SINK FAUCET | 807.0364 | 611943166373 | 4.91 | 10
786-301787AB | LAVATORY SINK FAUCET | 661.061 | 611943175740 | 5.01 | 10
786-301811AB | CONCEALED KITCHEN SINK FAUCET | 616.4377 | 611943193089 | 5.01 | 10
786-301826AB | SINK FAUCET | 713.2825 | 611943165826 | 4.77 | 10
786-301861AB | LAVATORY FAUCET | 702.0039 | 611943169756 | 5 | 10
786-301979AB | SINK FAUCET | 659.0733 | 611943166816 | 4.9 | 10
786-301989AB | DECK MOUNTED SINK FAUCET | 878.4293 | 611943167745 | 5.01 | 10
786-301990AB | DECK MOUNTED SINK FAUCET | 871.1953 | 611943167769 | 5.01 | 10
786-302029AB | SINK FAUCET | 811.705 | 611943191580 | 4.88 | 10
786-302032AB | DECK MOUNTED SINK FAUCET | 868.7339 | 611943167813 | 5.15 | 10
786-302033AB | CONCEALED SINK FAUCET | 696.873 | 611943166601 | 5.04 | 10
786-302038AB | SINK FAUCET | 761.6213 | 611943176358 | 5.01 | 10
786-302085AB | DECK MOUNTED SINK FAUCET | 1188.2457 | 611943167608 | 5.01 | 10
786-302087AB | DECK MOUNTED SINK FAUCET | 735.9323 | 611943170592 | 5.01 | 10
786-302095AB | DECK MOUNTED SINK FAUCET | 777.8921 | 611943167592 | 5.01 | 10
786-302097AB | CONCEALED SINK FAUCET | 790.8695 | 611943170646 | 5.01 | 10
786-302121AB | Laboratory Water Mixing Faucets | 926.6641 | 611943169787 | 8.558 | 10
786-302129AB | LAVATORY FAUCET | 759.3332 | 611943166939 | 5.01 | 5
786-302162AB | DECK MOUNTED SINK FAUCET | 867.3125 | 611943167417 | 5.01 | 10
786-302166AB | LAVATORY FAUCET | 807.5911 | 611943167004 | 5.01 | 10
786-302178AB | SINK FAUCET | 758.7207 | 611943176976 | 5.762 | 10
786-302273AB | DECK MOUNTED SINK FAUCET | 718.321 | 611943171551 | 5.01 | 10
786-302274AB | DECK MOUNTED SINK FAUCET | 743.9753 | 611943171537 | 5.01 | 10
786-302335AB | SINK FAUCET | 677.7247 | 611943167301 | 5.15 | 10
786-302371AB | DECK MOUNTED SINK FAUCET | 879.5272 | 611943181918 | 5.01 | 10
786-302450AB | DECK MOUNTED SINK FAUCET | 761.6213 | 611943181635 | 5.01 | 10
786-302662AB | SINK FAUCET | 705.1009 | 611943176525 | 5.04 | 10
786-302672AB | CONCEALED SINK FAUCET | 781.3705 | 611943176334 | 5.01 | 10
786-302712AB | DECK MOUNTED SINK FAUCET | 711.6763 | 611943184995 | 5.01 | 10
786-302719AB | DECK MOUNTED SINK FAUCET | 669.2311 | 611943184988 | 5.01 | 10
786-302766AB | SINK FAUCET | 736.3599 | 611943170622 | 5.01 | 10
786-302769AB | SINK FAUCET | 890.436 | 611943170639 | 5.32 | 10
786-302841AB | LAVATORY FITTING, DECK MOUNTED | 822.8334 | 611943188443 | 5.01 | 10
786-302859AB | SINK FAUCET | 965.5269 | 611943183226 | 5.762 | 10
786-302934AB | SINK FAUCET | 994.6596 | 611943180041 | 5.11 | 10
786-302963AB | DECK MOUNTED SINK FAUCET | 792.8456 | 611943170462 | 4.77 | 10
786-303067AB | DECK MOUNTED SINK FAUCET | 749.3835 | 611943184421 | 4.9 | 10
786-303084AB | SINK FAUCET | 542.4386 | 611943174866 | 5.01 | 10
786-303142AB | SINK FAUCET | 846.789 | 611943170547 | 5.01 | 10
786-303159AB | LAVATORY FAUCET | 874.535 | 611943187392 | 5.15 | 10
786-303165AB | KITCHEN SINK FAUCET W/O SPRAY | 602.2294 | 611943171346 | 5.79 | 10
786-303204AB | SINK FAUCET | 654.9132 | 611943181697 | 4.9 | 10
786-303216AB | SINK FAUCET | 818.0839 | 611943170707 | 5.15 | 10
786-303299AB | CONCEALED SINK FAUCET | 756.5135 | 611943176372 | 5.01 | 10
786-303320AB | DECK MOUNTED SINK FAUCET | 878.1867 | 611943175320 | 5.01 | 10
786-303330AB | SINK FAUCET W/O SPRAY | 724.2261 | 611943188740 | 5.04 | 10
786-303354AB | DECK MOUNTED SINK FAUCET | 956.1666 | 611943182717 | 5.01 | 10
786-303379 | SERVICE SINK FAUCET | 846.9161 | 611943172411 | 5.01 | 10
786-303493AB | SINK FAUCET | 630.5069 | 611943178352 | 4.9 | 10
786-303518AB | Laboratory Water Mixing Faucets | 1206.2499 | 611943175276 | 8.552 | 10
786-303534AB | DECK MOUNTED SINK FAUCET | 944.3448 | 611943175672 | 5.762 | 10
786-303626AB | DECK MOUNTED SINK FAUCET | 726.2022 | 611943176228 | 5.01 | 10
786-303669AB | DECK MOUNTED SINK FAUCET | 828.8888 | 611943185381 | 5 | 10
786-303677AB | SINK FAUCET | 825.4682 | 611943176990 | 5.01 | 10
786-303678AB | LAVATORY FAUCET | 827.1669 | 611943182847 | 5.15 | 10
786-303705AB | SINK FAUCET | 734.5571 | 611943182410 | 5.01 | 10
786-303737AB | DECK MOUNTED SINK FAUCET | 587.6573 | 611943176037 | 5.04 | 10
786-303743AB | LAVATORY FAUCET | 581.2026 | 611943194390 | 5.01 | 10
786-303754AB | DECK MOUNTED SINK FAUCET | 644.1083 | 611943174880 | 5.79 | 10
786-303840AB | SINK FAUCET | 745.8011 | 611943179243 | 5.01 | 10
786-303918AB | DECK MOUNTED SINK FAUCET | 821.6316 | 611943188306 | 5.01 | 10
786-303939AB | SINK FAUCET | 1049.8279 | 611943185503 | 5.01 | 10
786-304076AB | SINK FAUCET | 867.7054 | 611943178727 | 5.01 | 10
786-304085AB | SINK FAUCET | 905.8517 | 611943177027 | 5.15 | 10
786-304231AB | SINK FAUCET | 1187.6332 | 611943176389 | 5.11 | 10
786-304255AB | CONCEALED SINK FAUCET | 738.8444 | 611943178000 | 5.01 | 10
786-304346AB | LAVATORY FAUCET | 731.2915 | 611943194406 | 5.15 | 10
786-304362AB | LAVATORY FAUCET | 883.1442 | 611943182687 | 5.31 | 10
786-304379AB | DECK MOUNTED SINK FAUCET | 713.3865 | 611943180058 | 5.01 | 10
786-304488AB | CONCEALED KITCHEN SINK FAUCET | 1182.3637 | 611943182694 | 5.15 | 10
786-304494AB | CONCEALED SINK FAUCET | 565.7471 | 611943178017 | 5.01 | 10
786-304512AB | DECK MOUNTED SINK FAUCET | 766.0588 | 611943179120 | 6 | 10
786-304652AB | SINK FAUCET | 600.4498 | 611943183707 | 5.01 | 10
786-304961AB | SINK FAUCET | 937.284 | 611943184544 | 5.762 | 10
786-304970AB | DECK MOUNTED SINK FAUCET | 782.5954 | 611943178888 | 6 | 10
786-305013AB | SINK FAUCET | 668.9422 | 611943178222 | 5.32 | 10
786-305023AB | SINK FAUCET | 773.628 | 611943179236 | 5.15 | 10
786-305060AB | DECK MOUNTED SINK FAUCET | 1015.8186 | 611943179267 | 5.01 | 10
786-305133AB | CONCEALED KITCHEN SINK FAUCET | 656.7506 | 611943187217 | 6 | 10
786-305134AB | CONCEALED KITCHEN SINK FAUCET | 701.7381 | 611943187248 | 6 | 10
786-305535AB | SINK FAUCET | 726.387 | 611943179397 | 5.15 | 10
786-305579AB | DECK MOUNTED SINK FAUCET | 668.4799 | 611943183172 | 5.01 | 10
786-305591AB | CONCEALED KITCHEN SINK FAUCET | 660.437 | 611943191641 | 5.01 | 10
786-305622AB | DECK MOUNTED SINK FAUCET | 951.6597 | 611943180331 | 5.01 | 10
786-305687AB | SINK FAUCET | 656.1497 | 611943180447 | 5.01 | 10
786-305781AB | DECK MOUNTED SINK FAUCET | 928.1086 | 611943191283 | 5.762 | 10
786-305817AB | CONCEALED SINK FAUCET | 576.8871 | 611943192037 | 5.01 | 10
786-305886AB | LAVATORY FAUCET | 798.9241 | 611943186210 | 5.15 | 10
786-305989AB | DECK MOUNTED SINK FAUCET | 813.8891 | 611943188245 | 5.01 | 10
786-306055AB | DECK MOUNTED SINK FAUCET | 885.8483 | 611943182793 | 5.9 | 10
786-306286AB | CONCEALED KITCHEN SINK FAUCET | 860.714 | 611943183912 | 5.15 | 10
786-306342AB | DECK MOUNTED SINK FAUCET | 812.2944 | 611943185121 | 5 | 10
786-306425AB | CONCEALED KITCHEN SINK FAUCET | 1011.982 | 611943183752 | 5.751 | 10
786-306479AB | LAVATORY FITTING, DECK MOUNTED | 689.2345 | 611943188436 | 5.01 | 10
786-306487AB | LAVATORY FAUCET | 969.8257 | 611943184469 | 5.11 | 10
786-306649AB | LAVATORY FITTING, DECK MOUNTED | 674.5122 | 611943185664 | 5.01 | 10
786-306715AB | CONCEALED SINK FAUCET | 789.9913 | 611943192105 | 5.01 | 10
786-306928AB | DECK MOUNTED SINK FAUCET | 836.5042 | 611943186357 | 5.01 | 10
786-306992AB | DECK MOUNTED SINK FAUCET | 664.4469 | 611943186241 | 6 | 10
786-306993AB | DECK MOUNTED SINK FAUCET | 619.4594 | 611943186258 | 6 | 10
786-307104 | SERVICE SINK FAUCET | 805.0603 | 611943188184 | 5.04 | 10
786-307166AB | SINK FAUCET | 607.0431 | 611943192624 | 7.1 | 10
786-307217AB | SINK FAUCET | 831.3849 | 611943191382 | 5.15 | 10
786-307241AB | CONCEALED KITCHEN SINK FAUCET | 703.9222 | 611943188207 | 5.15 | 10
786-307283AB | CONCEALED SINK FAUCET | 924.0755 | 611943188733 | 5.01 | 10
786-307361AB | LAVATORY FAUCET | 633.2474 | 611943192877 | 5.125 | 10
786-307390AB | SINK FAUCET | 726.3293 | 611943192495 | 5.125 | 10
786-307419AB | SINK FAUCET | 741.5947 | 611943188788 | 6 | 10
786-307527AB | 786 6'' ridged/swing gooseneck spout | 628.625 | 611943194642 | 5.125 | 10
786-307608 | DECK MOUNTED SINK FAUCET | 1191.6316 | 611943191702 | 5.01 | 10
786-307697 | SERVICE SINK FAUCET | 936.4405 | 611943190811 | 5.01 | 10
786-307707AB | DECK MOUNTED SINK FAUCET | 695.0356 | 611943190965 | 4.913 | 10
786-307722 | LAVATORY FAUCET | 765.9548 | 611943192112 | 5.15 | 10
786-307764AB | DECK MOUNTED SINK FAUCET | 582.9039 | 611943193133 | 5.01 | 10
786-307805AB | SINK FITTING, DECK MOUNTED | 706.06 | 611943192563 | 5.01 | 10
786-307854AB | CONCEALED SINK FAUCET | 725.6821 | 611943191313 | 5.01 | 10
786-307893AB | LAVATORY SINK FAUCET | 606.5051 | 611943191443 | 5.01 | 10
786-308007AB | SINK FAUCET | 848.7304 | 611943191795 | 4.9 | 10
786-308067AB | LAVATORY METERING FAUCET | 658.8191 | 611943192341 | 5.01 | 10
786-308098AB | LAVATORY FAUCET | 697.5758 | 611943193447 | 4.51 | 10
786-308114 | 786 6'' ridged/swing gooseneck spout | 667.0594 | 611943193751 | 5.125 | 10
786-308138AB | 786 6'' ridged/swing gooseneck spout | 727.2469 | 611943193829 | 5.125 | 10
786-308180AB | DECK MOUNTED SINK FAUCET | 724.8715 | 611943193034 | 5.01 | 5
786-308194AB | CONCEALED KITCHEN SINK FAUCET | 995.2027 | 611943192556 | 5.15 | 10
786-308284AB | LAVATORY FAUCET | 948.0735 | 611943192839 | 8.582 | 10
786-308840AB | 786 6'' ridgid/swing gooseneck spout | 811.0386 | 611943194369 | 5.125 | 10
786-308951AB | KITCHEN SINK FAUCET | 775.5253 | 611943194796 | 6 | 10
786-369ABCP | LAVATORY FAUCET | 663.1642 | 611943550240 | 5.01 | 5
786-ABCP | LAVATORY FITTING, DECK MOUNTED | 631.3274 | 611943477073 | 5.01 | 3 | X
786CR43868 | KITCHEN SINK FAUCET | 638.7001 | 611943555689 | 5.01 | 30
786CR43869 | KITCHEN SINK FAUCET | 638.7001 | 611943555672 | 5.01 | 30
786CR43880 | KITCHEN SINK FAUCET | 670.6409 | 611943557928 | 5.01 | 30
786CR43883 | KITCHEN SINK FAUCET | 638.7001 | 611943558765 | 5.01 | 30
786CR43909 | LAVATORY FAUCET | 778.4122 | 611943559496 | 5.25 | 30
786CR43910 | LAVATORY FITTING, DECK MOUNTED | 563.8866 | 611943137786 | 5.01 | 30
786CR43962AB | KITCHEN SINK FAUCET | 714.8195 | 611943565633 | 5.01 | 30
786CR43985AB | LAVATORY FAUCET | 758.2238 | 611943566326 | 5.15 | 30
786CR44018AB | LAVATORY FAUCET | 747.2225 | 611943569266 | 5.751 | 30
786CR44052AB | LAVATORY FAUCET | 670.9529 | 611943001087 | 5.01 | 30
786CR44053AB | LAVATORY FAUCET | 610.1684 | 611943001094 | 5.762 | 30
786CR44090AB | LAVATORY FAUCET | 733.7367 | 611943015978 | 5.01 | 30
786CR44154AB | LAVATORY SINK FAUCET | 381.1053 | 611943026622 | 5.01 | 30
786CR44224AB | LAVATORY FITTING, DECK MOUNTED | 666.8274 | 611943125592 | 5.01 | 30
786CR44497AB | DECK MOUNTED SINK FAUCET | 729.9347 | 611943125363 | 5.01 | 30
786CR44525-9 | DECK MOUNTED SINK FAUCET | 1143.1426 | 611943124342 | 5.01 | 30
786CR44549AB | KITCHEN SINK FAUCET | 626.3814 | 611943130572 | 5.762 | 30
786CR44592AB | LAVATORY FITTING, DECK MOUNTED | 598.5546 | 611943131890 | 5.01 | 30
786CR44774AB | DECK MOUNTED SINK FAUCET | 751.868 | 611943144913 | 5.15 | 30
786CR44775AB | LAVATORY FITTING, DECK MOUNTED | 665.0016 | 611943144920 | 5.01 | 30
786CR44822AB | LAVATORY FAUCET | 648.8463 | 611943166946 | 5.01 | 30
786CR44909AB | DECK MOUNTED SINK FITTING | 751.868 | 611943152369 | 5.01 | 30
786CR44913AB | DECK MOUNTED SINK FITTING | 751.868 | 611943152680 | 5.01 | 30
786CR45038AB | LAVATORY FAUCET, NO LOGO | 817.795 | 611943159160 | 5.01 | 30
786CR45123 | DECK MOUNTED SINK FAUCET | 1027.5595 | 611943162009 | 8.582 | 30
786CR45384AB | LAVATORY SINK FAUCET | 790.2917 | 611943183943 | 5.01 | 30
786CR45418AB | SINK FAUCET | 706.2449 | 611943180065 | 4.9 | 30
786CR45419AB | SINK FAUCET | 721.9264 | 611943177966 | 4.9 | 30
786CR45434AB | SINK FAUCET | 870.6522 | 611943176082 | 4.9 | 30
786CR45462 | SINK FAUCET | 914.2414 | 611943177447 | 6.07 | 30
786CR45669AB | CONCEALED KITCHEN SINK FAUCET | 586.467 | 611943193614 | 5.01 | 30
786CR45678AB | 6'' rigid/swing gooseneck 0.5GPM FC | 598.5794 | 611943193942 | 5.125 | 30
786CR45687AB | LAVATORY FITTING, DECK MOUNTED | 598.5777 | 611943189747 | 5.01 | 30
786CR45693AB | CONCEALED SINK FAUCET | 545.5934 | 611943190538 | 6 | 30
786CR45707AB | SINK FAUCET | 670.5831 | 611943191177 | 5.01 | 30
786CR45718AB | SINK FAUCET | 683.0058 | 611943192525 | 5.125 | 30
786CR45737AB | 6'' rigid/swing gooseneck 0.35GPM FC | 554.2386 | 611943193935 | 5.125 | 30
786CW-221038AB | DECK MOUNTED SINK FAUCET | 597.6301 | 611943155537 | 5.01 | 5
786-E26-5ABCP | SINK FAUCET | 631.3274 | 611943112264 | 4.693 | 3 | X
786-E2805-5ABCP | LAVATORY FAUCET | 706.3027 | 611943513009 | 5.01 | 3 | X
786-E2805-5VPCABCP | LAVATORY FAUCET | 705.8405 | 611943573485 | 5.01 | 3 | X
786-E2805-5XKABCP | LAVATORY FAUCET | 706.3027 | 611943642501 | 5.01 | 3 | X
786-E29-245ABCP | KITCHEN SINK FAUCET | 738.752 | 611943582180 | 5.01 | 3 | X
786-E29-369ABCP | LAVATORY FAUCET | 652.0935 | 611943573492 | 5.01 | 5
786-E29ABCP | LAVATORY FAUCET | 614.5134 | 611943449537 | 5.01 | 3 | X
786-E29VPCABCP | LAVATORY FAUCET | 708.3828 | 611943573508 | 5.01 | 3 | X
786-E29VPXKABCP | LAVATORY FAUCET | 614.5134 | 611943642518 | 5.01 | 3 | X
786-E29XKABCP | LAVATORY FAUCET | 628.4384 | 611943465537 | 5.01 | 3 | X
786-E3-245ABCP | LAVATORY FAUCET | 617.7375 | 611943573515 | 5.01 | 3 | X
786-E3-319ABCP | LAVATORY FAUCET | 746.3096 | 611943465544 | 5.01 | 3 | X
786-E3-319XKABCP | LAVATORY FAUCET | 746.3096 | 611943642525 | 5.01 | 3 | X
786-E3-369ABCP | LAVATORY FAUCET | 654.8207 | 611943465551 | 5.01 | 3 | X
786-E3-369VPAABCP | LAVATORY FAUCET | 664.4816 | 611943573522 | 5.01 | 3 | X
786-E3-369XKABCP | LAVATORY FAUCET | 654.8207 | 611943642532 | 5.01 | 3 | X
786-E35-319ABCP | CONCEALED KITCHEN SINK FAUCET | 746.3096 | 611943487942 | 5.01 | 3 | X
786-E35-369ABCP | CONCEALED KITCHEN SINK FAUCET | 654.8207 | 611943487959 | 5.01 | 3 | X
786-E35-765ABCP | LAVATORY METERING FAUCET | 695.937 | 611943189037 | 5.01 | 5
786-E35ABCP | CONCEALED KITCHEN SINK FAUCET | 594.3829 | 611943487966 | 5.01 | 3 | X
786-E35VPCABCP | CONCEALED KITCHEN SINK FAUCET | 652.5558 | 611943487973 | 5.01 | 3 | X
786-E35XKABCP | CONCEALED KITCHEN SINK FAUCET | 594.3829 | 611943487980 | 5.01 | 3 | X
786-E36-245ABCP | SINK FAUCET | 738.752 | 611943111007 | 5.01 | 5
786-E36ABCP | CONCEALED KITCHEN SINK FAUCET | 614.5134 | 611943487997 | 5.01 | 3 | X
786-E36VPABCP | CONCEALED KITCHEN SINK FAUCET | 651.3886 | 611943488000 | 5.01 | 3 | X
786-E36XKABCP | CONCEALED KITCHEN SINK FAUCET | 614.5134 | 611943488017 | 5.01 | 3 | X
786-E3-765ABCP | LAVATORY METERING FAUCET | 688.7838 | 611943189044 | 5.01 | 3 | X
786-E3ABCP | SINK FAUCET | 588.2813 | 611943449544 | 5.01 | 3 | X
786-E3VPCABCP | LAVATORY FAUCET | 652.5558 | 611943465568 | 5.01 | 3 | X
786-E3XKABCP | LAVATORY FAUCET | 588.2813 | 611943465575 | 5.01 | 3 | X
786-E65VP-369VPAAB | SINK FAUCET | 664.4816 | 611943112271 | 1.75 | 5
786-E65VPABCP | SINK FAUCET | 652.5558 | 611943112295 | 1.75 | 5
786-E65VPCABCP | SINK FAUCET | 652.5558 | 611943112301 | 5.354 | 3 | X
786-E65VPXKABCP | SINK FAUCET | 614.5134 | 611943112318 | 5.178 | 5
786-E67VPABCP | SINK FAUCET | 628.4384 | 611943114206 | 5.01 | 3 | X
786-E72-245ABCP | SINK FAUCET | 749.4413 | 611943114213 | 5.01 | 5
786-E72-319ABCP | SINK FAUCET | 746.3096 | 611943114220 | 5.01 | 5
786-E72-369ABCP | SINK FAUCET | 654.8207 | 611943114237 | 5.01 | 5
786-E72ABCP | SINK FAUCET | 614.5134 | 611943114190 | 5.01 | 3 | X
786-E72XKABCP | SINK FAUCET | 588.2813 | 611943114251 | 5.01 | 3 | X
786-E73-245ABCP | SINK FAUCET | 617.7375 | 611943112325 | 1.75 | 5
786-E73-319ABCP | SINK FAUCET | 746.3096 | 611943112332 | 3.5 | 5
786-E73-319XKABCP | SINK FAUCET | 746.3096 | 611943112349 | 1.75 | 5
786-E73-369XKABCP | SINK FAUCET | 654.8207 | 611943112363 | 1.75 | 5
786-E73ABCP | SINK FAUCET | 614.5134 | 611943112370 | 5.061 | 5
786-E73XKABCP | SINK FAUCET | 588.2813 | 611943112387 | 1.75 | 5
786-G1AE3-765AB | CONCEALED KITCHEN SINK FAUCET | 887.4084 | 611943189051 | 6 | 3 | X
786-G6AE2805-5ABCP | 786 6'' rig1d/swing gooseneck 0.5GPM | 706.3027 | 611943185060 | 5.125 | 5
786-G6AE36XK-317AB | 6'' rigid/swing gooseneck spout | 746.3096 | 611943182922 | 5.125 | 5
786-GN10AE3SWGABCP | LAVATORY FAUCET | 752.885 | 611943573546 | 5.32 | 5
786-GN10AE73SWGAB | SINK FAUCET | 752.885 | 611943112394 | 5.32 | 5
786-GN1AE29ABCP | CONCEALED KITCHEN SINK FAUCET | 707.7703 | 611943573553 | 4.91 | 3 | X
786-GN1AE29VPABCP | CONCEALED KITCHEN SINK FAUCET | 732.3615 | 611943573560 | 4.91 | 3 | X
786-GN1AE3-245ABCP | CONCEALED KITCHEN SINK FAUCET | 755.4388 | 611943582197 | 4.91 | 5
786-GN1AE35ABCP | CONCEALED KITCHEN SINK FAUCET | 628.9469 | 611943493783 | 4.91 | 3 | X
786-GN1AE35XKABCP | CONCEALED KITCHEN SINK FAUCET | 628.9469 | 611943493790 | 4.91 | 5
786-GN1AE3ABCP | CONCEALED KITCHEN SINK FAUCET | 622.4293 | 611943492519 | 4.91 | 3 | X
786-GN1AE3VPAABCP | CONCEALED KITCHEN SINK FAUCET | 717.7547 | 611943573577 | 4.91 | 5
786-GN1AE3XKAB | CONCEALED KITCHEN SINK FAUCET | 622.4293 | 611943582203 | 4.91 | 3 | X
786-GN1FCABCP | DECK MOUNTED SINK FAUCET | 661.2921 | 611943492557 | 4.91 | 3 | X
786-GN2AFCABCP | LAVATORY FAUCET | 713.063 | 611943465582 | 5.01 | 3 | X
786-GN2AFCE1ABCP | LAVATORY FAUCET | 683.5374 | 611943573584 | 5.01 | 3 | X
786-GN2BVBCP | SERVICE SINK FAUCET | 844.2814 | 611943158163 | 5.9 | 5
786-GN2BVBE2-2CP | SERVICE SINK FAUCET | 838.2376 | 611943158200 | 5.9 | 5
786-GN2BVBE3-2ABCP | SERVICE SINK FAUCET | 841.2999 | 611943573607 | 5.9 | 5
786-GN2FC245ABCP | LAVATORY FAUCET | 724.0065 | 611943573614 | 5.01 | 5
786-GN2FC319ABCP | LAVATORY FAUCET | 717.3965 | 611943573638 | 5.01 | 3 | X
786-GN2FC319XKABCP | DECK MOUNTED SINK FAUCET | 623.9431 | 611943142094 | 5.01 | 5
786-GN2FC369ABCP | LAVATORY FAUCET | 633.3266 | 611943573645 | 5.01 | 3 | X
786-GN2FC3XKABCP | 786 GN2 0.5 GPM | 598.5794 | 611943193201 | 5.01 | 3 | X
786-GN2FCABCP | LAVATORY FITTING, DECK MOUNTED | 598.5777 | 611943449551 | 5.01 | 3 | X
786-GN2FCXKABCP | LAVATORY FITTING, DECK MOUNTED | 598.5777 | 611943464196 | 5.01 | 3 | X
786-GN6A-317ABCP | 6'' rigid/swing gooseneck spout | 631.3274 | 611943183004 | 5.125 | 5
786-GN6AE36XK319AB | 6'' rigid/swing gooseneck spout | 746.3096 | 611943182861 | 5.125 | 5
786-GN6FC-317ABCP | 6'' rigid/swing gooseneck 1.5GPM FC | 631.3274 | 611943183820 | 5.125 | 3 | X
786-GN6FCXK-317AB | 6'' rigid/swing gooseneck 1.5GPM FC | 598.5777 | 611943183783 | 5.125 | 3 | X
786-GN6FCXK-319AB | 6'' rigid/swing gooseneck 1.5GPM FC | 598.5777 | 611943183769 | 5.125 | 3 | X
786-GN8AE29ABCP | LAVATORY FAUCET | 712.3118 | 611943465599 | 5.15 | 3 | X
786-GN8AE29VPABCP | LAVATORY FAUCET | 735.6087 | 611943573669 | 5.15 | 3 | X
786-GN8AE29XKABCP | LAVATORY FAUCET | 712.3118 | 611943642549 | 5.15 | 3 | X
786-GN8AE3-319ABCP | LAVATORY FAUCET | 748.5283 | 611943465605 | 5.15 | 3 | X
786-GN8AE3-369ABCP | LAVATORY FAUCET | 667.4283 | 611943465612 | 5.15 | 3 | X
786-GN8AE35ABCP | CONCEALED KITCHEN SINK FAUCET | 633.7426 | 611943488048 | 5.15 | 3 | X
786-GN8AE36ABCP | CONCEALED KITCHEN SINK FAUCET | 759.6568 | 611943488055 | 5.15 | 3 | X
786-GN8AE3ABCP | LAVATORY FAUCET | 627.2135 | 611943465629 | 5.15 | 3 | X
786-GN8AE3V369AB | LAVATORY FAUCET | 652.5558 | 611943582227 | 5 | 3 | X
786-GN8AE3VPCABCP | LAVATORY FAUCET | 707.2272 | 611943573690 | 5.15 | 3 | X
786-GN8AE3XKABCP | LAVATORY FAUCET | 627.2135 | 611943642563 | 5.15 | 3 | X
786-GN8AE65V369AB | SINK FAUCET | 652.5558 | 611943112431 | 1.75 | 5
786-GN8AE65VPAABCP | SINK FAUCET | 707.701 | 611943112400 | 5.45 | 5
786-GN8AE72-319AB | SINK FAUCET | 748.5283 | 611943114909 | 5.15 | 5
786-GN8AE72-369AB | SINK FAUCET | 667.4283 | 611943114916 | 5.15 | 5
786-GN8AE72ABCP | SINK FAUCET | 627.2135 | 611943114268 | 5.15 | 5
786-GN8AE72XKABCP | SINK FAUCET | 627.2135 | 611943114275 | 5.15 | 5
786-GN8AE73-319AB | SINK FAUCET | 748.5283 | 611943112455 | 1.75 | 5
786-GN8AE73ABCP | SINK FAUCET | 712.3118 | 611943112486 | 5.01 | 5
786-GN8AE73XKABCP | SINK FAUCET | 712.3118 | 611943112493 | 5.01 | 5
786-GN8AFCABCP | LAVATORY FAUCET | 701.2527 | 611943573706 | 5.15 | 3 | X
786-GN8BVBE2-2CP | SERVICE SINK FAUCET | 893.6948 | 611943159221 | 6.07 | 5
786-GN8BVBE3-2ABCP | LAVATORY FAUCET | 879.504 | 611943642570 | 6.07 | 5
786-GN8BVBE72-2AB | SINK FAUCET | 879.504 | 611943114923 | 6.07 | 5
786-GN8BVBE73-2AB | SINK FAUCET | 879.504 | 611943112523 | 5.01 | 5
786-GN8E73-369XKAB | SINK FAUCET | 667.4283 | 611943112479 | 5.01 | 5
786-GN8FCABCP | LAVATORY FAUCET | 716.056 | 611943465636 | 5.15 | 3 | X
786-GN8FCXKABCP | LAVATORY FAUCET | 716.056 | 611943573720 | 5.15 | 3 | X
786-GR2AE35V317AB | KITCHEN SINK FAUCET | 706.7881 | 611943582265 | 6 | 3 | X
786-GR2AE3V317AB | CONCEALED KITCHEN SINK FAUCET | 701.0101 | 611943582241 | 6 | 5
786-GR2AE3V317XKAB | CONCEALED KITCHEN SINK FAUCET | 701.0101 | 611943582258 | 6 | 5
786-GR2E35V317XKAB | KITCHEN SINK FAUCET | 706.7881 | 611943582272 | 6 | 3 | X
786-GR8AE35V317AB | KITCHEN SINK FAUCET | 817.2865 | 611943582302 | 6 | 3 | X
786-GR8AE3V317AB | CONCEALED KITCHEN SINK FAUCET | 744.322 | 611943582289 | 6 | 3 | X
786-GR8AE3V317XKAB | CONCEALED KITCHEN SINK FAUCET | 744.322 | 611943582296 | 6 | 5
786-GR8E35V317XKAB | KITCHEN SINK FAUCET | 750.1115 | 611943582319 | 6 | 3 | X
786-HGN2AE29-317AB | CONCEALED KITCHEN SINK FAUCET | 714.3226 | 611943582333 | 6 | 5
786-HGN2AE35AB | SINK FAUCET | 580.3423 | 611943111021 | 5.53 | 3 | X
786-HGN2AE35XKAB | SINK FAUCET | 580.3423 | 611943111038 | 6 | 5
786-HGN2AE36-317AB | SINK FAUCET | 714.3226 | 611943111014 | 6 | 5
786-HGN2AE3AB | CONCEALED KITCHEN SINK FAUCET | 580.3423 | 611943554071 | 5.53 | 3 | X
786-HGN2AE3XKAB | CONCEALED KITCHEN SINK FAUCET | 580.3423 | 611943582357 | 6 | 3 | X
786-HGN2BE4-317AB | CONCEALED KITCHEN SINK FAUCET | 604.3326 | 611943582364 | 6 | 5
786-HGN2BE4-765AB | CONCEALED KITCHEN SINK FAUCET | 836.065 | 611943189068 | 6 | 5
786-HGN2FC-317AB | DECK MOUNTED SINK FAUCET | 740.4391 | 611943582388 | 6 | 3 | X
786-HGN8AE3-317AB | CONCEALED KITCHEN SINK FAUCET | 689.743 | 611943582395 | 6 | 3 | X
786-HGN8AE35-317AB | SINK FAUCET | 689.743 | 611943111045 | 6 | 5
786-HLESHAB | CONCEALED KITCHEN SINK FAUCET | 505.1821 | 611943582401 | 6 | 5
786-HR8AE35V317AB | KITCHEN SINK FAUCET | 792.6723 | 611943582432 | 6 | 5
786-HR8AE3V317AB | CONCEALED KITCHEN SINK FAUCET | 759.8301 | 611943582418 | 6 | 5
786-HR8AE3V317XKAB | CONCEALED KITCHEN SINK FAUCET | 759.8301 | 611943582425 | 6 | 5
786-HR8E35V317XKAB | KITCHEN SINK FAUCET | 765.6081 | 611943582449 | 6 | 5
786-HZ-300211AB | SINK FAUCET | 837.0357 | 611943182427 | 6 | 10
786-HZ-300462AB | DECK MOUNTED SINK FAUCET | 813.3691 | 611943162580 | 5.26 | 5
786-HZ-300597AB | DECK MOUNTED SINK FAUCET | 868.3641 | 611943191207 | 6.9 | 10
786-HZ-300626AB | DECK MOUNTED SINK FAUCET | 873.3794 | 611943179229 | 5.26 | 10
786-HZ-300757AB | DECK MOUNTED SINK FAUCET | 789.3672 | 611943176075 | 6 | 10
786-HZ-301324AB | DECK MOUNTED SINK FAUCET | 797.156 | 611943165789 | 6 | 10
786-HZ-301572AB | DECK MOUNTED SINK FAUCET | 884.3229 | 611943180140 | 6 | 10
786-HZ-301653AB | DECK MOUNTED SINK FAUCET | 857.2472 | 611943164775 | 6 | 5
786-HZ-302192AB | DECK MOUNTED SINK FAUCET | 1033.0486 | 611943177423 | 6 | 10
786-HZ-302339AB | DECK MOUNTED SINK FAUCET | 702.7319 | 611943191375 | 6 | 10
786-HZ-302612AB | DECK MOUNTED SINK FAUCET | 831.72 | 611943171582 | 6 | 10
786-HZ-302632AB | DECK MOUNTED SINK FAUCET | 1065.0934 | 611943181758 | 6 | 10
786-HZ-302858AB | DECK MOUNTED SINK FAUCET | 757.9666 | 611943193058 | 5.26 | 10
786-HZ-304014AB | CONCEALED SINK FAUCET | 845.5294 | 611943187989 | 6 | 10
786-HZ-304388 | SINK FAUCET | 907.9549 | 611943183028 | 6 | 10
786-HZ-304678AB | DECK MOUNTED SINK FAUCET | 1001.9399 | 611943183332 | 6 | 10
786-HZ-304736AB | DECK MOUNTED SINK FAUCET | 891.8459 | 611943177478 | 6 | 10
786-HZ-304907AB | SINK FAUCET | 813.9931 | 611943185145 | 6 | 10
786-HZ-305488AB | DECK MOUNTED SINK FAUCET | 815.5994 | 611943179298 | 6 | 10
786-HZ-305974AB | DECK MOUNTED SINK FAUCET | 826.0113 | 611943182830 | 5.26 | 10
786-HZ-306219AB | DECK MOUNTED SINK FAUCET | 938.8903 | 611943186043 | 6.9 | 10
786-HZ-306765AB | DECK MOUNTED SINK FAUCET | 794.3479 | 611943186067 | 6 | 10
786-HZ-307305 | CONCEALED SINK FAUCET | 809.3245 | 611943188276 | 6 | 10
786-HZ-307341AB | DECK MOUNTED SINK FAUCET | 939.341 | 611943188467 | 6 | 10
786-HZ-307464AB | SINK FAUCET | 825.8958 | 611943192129 | 6 | 10
786-HZ-307737AB | 6'' rigid/swing gooseneck 1.5GPM FC | 769.651 | 611943194062 | 5.26 | 10
786-HZ-308002 | CONCEALED SINK FAUCET | 547.9971 | 611943191740 | 6 | 10
786-HZ-308399AB | SINK FAUCET | 825.9116 | 611943193607 | 6 | 10
786-HZGN1FC317ABCP | DECK MOUNTED SINK FAUCET | 618.87 | 611943573737 | 5.26 | 3 | X
786-L9E29ABCP | LAVATORY FAUCET | 708.8797 | 611943465643 | 4.91 | 3 | X
786-L9E36ABCP | CONCEALED KITCHEN SINK FAUCET | 708.8797 | 611943488062 | 4.91 | 3 | X
786-L9E72ABCP | SINK FAUCET | 708.8797 | 611943114282 | 4.91 | 5
786-L9E73ABCP | SINK FAUCET | 708.8797 | 611943112530 | 5.01 | 5
786-LESHAB | CONCEALED KITCHEN SINK FAUCET | 511.0179 | 611943582456 | 6 | 3 | X
786-LESHXKAB | CONCEALED KITCHEN SINK FAUCET | 511.0179 | 611943582463 | 6 | 3 | X
786-LR9E35V317AB | KITCHEN SINK FAUCET | 780.3651 | 611943582494 | 6 | 5
786-LR9E35V317XKAB | KITCHEN SINK FAUCET | 780.3651 | 611943582500 | 6 | 3 | X
786-LR9E3V317AB | CONCEALED KITCHEN SINK FAUCET | 774.5525 | 611943582470 | 6 | 5
786-LR9E3V317XKAB | CONCEALED KITCHEN SINK FAUCET | 774.5525 | 611943582487 | 6.9 | 5
786-TWABCP | LAVATORY FAUCET | 704.8351 | 611943479558 | 5.11 | 3 | X
786-TWE29ABCP | LAVATORY FAUCET | 761.7484 | 611943550288 | 5.11 | 3 | X
786-TWE29XKABCP | LAVATORY FAUCET | 761.7484 | 611943573850 | 5.11 | 3 | X
786-TWE72ABCP | SINK FAUCET | 761.7484 | 611943114299 | 5.11 | 5
786-TWE73ABCP | SINK FAUCET | 761.7484 | 611943112554 | 5.01 | 5
786-TWE73XKABCP | SINK FAUCET | 761.7484 | 611943112561 | 5.01 | 5
786-TWG2BVBE3MAB | SERVICE SINK FAUCET | 907.6891 | 611943582531 | 6 | 5
786-TWG8BVBE3MAB | SERVICE SINK FAUCET | 969.0515 | 611943582548 | 6 | 5
786-TWGN10ASE3AB | LAVATORY FAUCET | 860.3326 | 611943582517 | 6 | 5
786-TWGN10ASE72AB | SINK FAUCET | 860.3326 | 611943114305 | 6 | 5
786-TWGN10ASE73AB | SINK FAUCET | 860.3326 | 611943112578 | 5.01 | 5
786-TWGN2AE35ABCP | CONCEALED KITCHEN SINK FAUCET | 681.9658 | 611943488086 | 5.11 | 3 | X
786-TWGN2AE3ABCP | LAVATORY FAUCET | 674.9166 | 611943480868 | 5.11 | 3 | X
786-TWGN2AE3XKABCP | LAVATORY FAUCET | 674.9166 | 611943573874 | 5.11 | 3 | X
786-TWGN2AFCABCP | LAVATORY FAUCET | 752.1569 | 611943573881 | 5.11 | 3 | X
786-TWGN2FCABCP | LAVATORY FAUCET | 765.3192 | 611943573904 | 5.11 | 3 | X
786-TWGN2FCXKABCP | LAVATORY FAUCET | 765.3192 | 611943573911 | 5.11 | 3 | X
786-TWGN8AE29VXKAB | LAVATORY FAUCET | 818.2457 | 611943582524 | 6 | 3 | X
786-TWGN8AE3ABCP | LAVATORY FAUCET | 767.3762 | 611943573935 | 5.25 | 5
786-TWGN8AE3XKABCP | LAVATORY FAUCET | 767.3762 | 611943573942 | 5.25 | 3 | X
786-TWGN8AE65VXKAB | SINK FAUCET | 818.2457 | 611943112608 | 5.01 | 5
786-TWGN8AE73ABCP | SINK FAUCET | 767.3762 | 611943112615 | 5.01 | 5
786-TWGN8AE73XKAB | SINK FAUCET | 767.3762 | 611943112622 | 5.01 | 5
786-TWGN8FCABCP | LAVATORY FAUCET | 823.4921 | 611943573966 | 5.25 | 3 | X
786-TWLESHAB | CONCEALED KITCHEN SINK FAUCET | 620.7305 | 611943582555 | 6 | 3 | X
786-TWXKABCP | LAVATORY FAUCET | 704.8351 | 611943573973 | 5.11 | 3 | X
786-XKABCP | LAVATORY FITTING, DECK MOUNTED | 631.3274 | 611943573980 | 5.01 | 3 | X
797-1000ABCP | LAVATORY FAUCET W/ POP-UP | 472.1782 | 611943475475 | 6.6 | 5
797-1000XKABCP | LAVATORY FAUCET | 472.1782 | 611943574000 | 6.6 | 5
797-200295AB | LAVATORY FAUCET W/POP-UP | 562.4536 | 611943555313 | 6.6 | 5
797-307579AB | LAVATORY FAUCET W/ POP-UP | 733.9678 | 611943190194 | 6.6 | 10
797-317ABCP | LAVATORY FAUCET W/ POP-UP | 552.2381 | 611943475482 | 7.59 | 5
797-317XKABCP | LAVATORY FAUCET | 552.2381 | 611943574017 | 6.6 | 5
797-335ABCP | LAVATORY FAUCET | 894.8157 | 611943574024 | 7.59 | 5
797-633ABCP | LAVATORY FAUCET | 594.8798 | 611943574048 | 6.6 | 5
797-765ABCP | LAVATORY METERING FAUCET | 720.9211 | 611943189075 | 6.6 | 5
797-ABCP | LAVATORY FAUCET W/ POP-UP | 520.54 | 611943475499 | 6.6 | 3 | X
797-E70-1000ABCP | SINK FAUCET | 472.1782 | 611943114336 | 6.6 | 5
797-E70-317ABCP | SINK FAUCET | 552.2381 | 611943114343 | 6.6 | 5
797-E70ABCP | SINK FAUCET | 520.54 | 611943114350 | 6.6 | 5
797-E74-1000XKABCP | SINK FAUCET | 472.1782 | 611943112677 | 5.01 | 5
797-E74-317ABCP | SINK FAUCET | 552.2381 | 611943112684 | 5.01 | 5
797-E74-317XKABCP | SINK FAUCET | 552.2381 | 611943112691 | 5.01 | 5
797-E74-633ABCP | SINK FAUCET | 594.8798 | 611943112714 | 5.01 | 5
797-E74ABCP | SINK FAUCET | 520.54 | 611943112721 | 5.15 | 5
797-E74LEHAB | SINK FAUCET | 570.2077 | 611943112738 | 5.15 | 5
797-E74XKABCP | SINK FAUCET | 520.54 | 611943112745 | 5.15 | 5
797-LEHAB | LAVATORY FAUCET | 570.2077 | 611943582586 | 6.6 | 5
797-V1000ABCP | LAVATORY FAUCET W/ POP-UP | 458.0336 | 611943475505 | 7.59 | 5
797-V1000E66ABCP | SINK FAUCET | 458.0336 | 611943114367 | 6.6 | 5
797-V317ABCP | LAVATORY FAUCET W/ POP-UP | 548.5864 | 611943475512 | 6.6 | 5
797-VABCP | LAVATORY FAUCET W/ POP-UP | 517.131 | 611943475529 | 7.59 | 5
797-VE64-317ABCP | SINK FAUCET | 548.5864 | 611943112769 | 5.15 | 5
797-VE64ABCP | SINK FAUCET | 517.131 | 611943112776 | 5.15 | 5
797-VE66ABCP | SINK FAUCET | 517.131 | 611943114374 | 6.6 | 5
797-XKABCP | LAVATORY FAUCET | 520.54 | 611943574079 | 6.6 | 5
80-007JKABNF | O-RING 0.989 X .070 | 6.2171 | 611943582593 | 0.041 | 5
802-1000-244ABCP | LAVATORY FAUCET | 475.5294 | 611943574086 | 4.75 | 5
802-1000ABCP | LAVATORY FAUCET | 352.5736 | 611943465735 | 4.75 | 3 | X
802-1000XKABCP | LAVATORY FAUCET | 352.5736 | 611943574093 | 4.75 | 3 | X
802-200000AB | LAVATORY FAUCET | 748.7364 | 611943562182 | 4.1 | 5
802-200044AB | LAVATORY FAUCET | 563.2741 | 611943558192 | 3.956 | 5
802-200047AB | LAVATORY FAUCET | 623.9893 | 611943569648 | 3.786 | 5
802-200098AB | LAVATORY FAUCET | 642.6292 | 611943558703 | 3.956 | 5
802-200109AB | LAVATORY FAUCET | 556.329 | 611943564117 | 4.75 | 5
802-200178AB | LAVATORY FAUCET | 629.1549 | 611943558796 | 4.153 | 5
802-200294AB | LAVATORY FAUCET | 525.486 | 611943555320 | 3.786 | 5
802-200302AB | LAVATORY FAUCET | 560.8011 | 611943557850 | 3.786 | 5
802-200610AB | LAVATORY FAUCET | 530.9751 | 611943129514 | 3.768 | 5
802-200832AB | DECK MOUNTED SINK FAUCET | 590.1534 | 611943131128 | 4.75 | 5
802-200977AB | LAVATORY FAUCET | 568.0583 | 611943003531 | 3.786 | 5
802-201471AB | DECK MOUNTED SINK FAUCET | 590.1534 | 611943130435 | 4.354 | 5
802-203041AB | LAVATORY FAUCET | 494.5852 | 611943137809 | 4.75 | 5
802-203490AB | LAVATORY FAUCET | 559.8998 | 611943003821 | 3.786 | 5
802-204270AB | LAVATORY FAUCET | 527.2656 | 611943017248 | 3.786 | 5
802-204439AB | LAVATORY FAUCET | 418.5237 | 611943130565 | 4.354 | 5
802-207436AB | LAVATORY FAUCET | 360.9054 | 611943017439 | 3.786 | 5
802-208604AB | LAVATORY FAUCET | 336.9845 | 611943132552 | 3.786 | 5
802-209274AB | LAVATORY FAUCET | 393.32 | 611943129323 | 4.75 | 5
802-218317AB | DECK MOUNTED SINK FAUCET | 437.5679 | 611943157777 | 4.75 | 5
802-221632AB | DECK MOUNTED SINK FAUCET | 465.3255 | 611943185220 | 4.75 | 10
802-221637AB | DECK MOUNTED SINK FAUCET | 414.7217 | 611943159573 | 3.786 | 5
802-221689AB | DECK MOUNTED SINK FAUCET | 480.0131 | 611943162948 | 3.786 | 5
802-221884AB | SINK FAUCET | 399.1905 | 611943180485 | 4.75 | 10
802-244ABCP | LAVATORY FAUCET | 459.663 | 611943574116 | 4.75 | 5
802-300272AB | DECK MOUNTED SINK FAUCET | 450.6724 | 611943191733 | 4.75 | 10
802-300399AB | SINK FAUCET | 534.7655 | 611943191290 | 3.786 | 10
802-301694AB | DECK MOUNTED SINK FAUCET | 562.939 | 611943188511 | 3.786 | 10
802-302275AB | DECK MOUNTED SINK FAUCET | 498.9765 | 611943171544 | 3.786 | 10
802-303263AB | SINK FAUCET | 431.8246 | 611943191962 | 4.75 | 10
802-303587AB | LAVATORY FAUCET | 414.5073 | 611943193874 | 4.75 | 10
802-303702AB | LAVATORY FAUCET | 397.1412 | 611943193430 | 4.75 | 10
802-308325AB | LAVATORY METERING FAUCET | 552.9867 | 611943193850 | 5 | 10
802-308499AB | LAVATORY METERING FAUCET | 597.2098 | 611943193218 | 3.965 | 10
802-317-244ABCP | LAVATORY FAUCET | 495.4982 | 611943574123 | 5.463 | 5
802-317ABCP | LAVATORY FAUCET | 378.6786 | 611943449568 | 4.153 | 3 | X
802-317XKABCP | LAVATORY FAUCET | 378.6786 | 611943465742 | 4.75 | 3 | X
802-633ABCP | LAVATORY FAUCET | 389.8185 | 611943574147 | 4.75 | 5
802-765ABCP | LAVATORY METERING FAUCET | 528.687 | 611943189112 | 3.965 | 3 | X
802-ABCP | LAVATORY FAUCET | 340.4166 | 611943449582 | 3.786 | 3 | X
802-E15-317ABCP | LAVATORY FAUCET | 441.7281 | 611943574154 | 4.75 | 5
802-E34-1000XKABCP | LAVATORY FAUCET,DECK MNTD4''CC | 381.6485 | 611943574109 | 4.75 | 5
802-E34-317ABCP | LAVATORY FAUCET,DECK MNTD 4''CC | 364.8576 | 611943582609 | 4.75 | 3 | X
802-E34-317XKABCP | LAVATORY FAUCET | 383.5899 | 611943026691 | 3.786 | 5
802-E34ABCP | LAVATORY FAUCET | 345.2471 | 611943026707 | 3.786 | 5
802-E70-1000-244AB | SINK FAUCET | 475.5294 | 611943114381 | 4.75 | 5
802-E70-1000ABCP | SINK FAUCET | 352.5736 | 611943114398 | 4.75 | 5
802-E70-244ABCP | SINK FAUCET | 459.663 | 611943114404 | 4.75 | 5
802-E70-317-244AB | SINK FAUCET | 495.4982 | 611943114411 | 4.75 | 5
802-E70-317ABCP | SINK FAUCET | 378.6786 | 611943114428 | 4.153 | 3 | X
802-E70-317XKABCP | SINK FAUCET | 378.6786 | 611943114435 | 4.75 | 3 | X
802-E70ABCP | SINK FAUCET | 340.4166 | 611943114442 | 3.786 | 5
802-E70LEHAB | SINK FAUCET | 339.2842 | 611943114459 | 4.75 | 5
802-E70XKABCP | SINK FAUCET | 340.4166 | 611943114541 | 4.75 | 5
802-E74-1000ABCP | SINK FAUCET | 352.5736 | 611943112790 | 5.15 | 5
802-E74-1000XKABCP | SINK FAUCET | 352.5736 | 611943112806 | 5.15 | 5
802-E74-244ABCP | SINK FAUCET | 459.663 | 611943112813 | 5.15 | 5
802-E74-317-244AB | SINK FAUCET | 495.4982 | 611943112820 | 5.15 | 5
802-E74-317ABCP | SINK FAUCET | 378.6786 | 611943112837 | 5.15 | 5
802-E74-317XKABCP | SINK FAUCET | 378.6786 | 611943112844 | 5.15 | 5
802-E74-633ABCP | SINK FAUCET | 389.8185 | 611943112882 | 4.91 | 5
802-E74-765ABCP | LAVATORY METERING FAUCET | 528.687 | 611943189129 | 5.11 | 3 | X
802-E74ABCP | SINK FAUCET | 340.4166 | 611943112905 | 5.11 | 5
802-E74XKABCP | SINK FAUCET | 340.4166 | 611943112936 | 5.11 | 5
802-LEHAB | LAVATORY FAUCET | 339.2842 | 611943582616 | 4.75 | 3 | X
802-LEHXKAB | LAVATORY FAUCET | 339.2842 | 611943582623 | 4.75 | 3 | X
802-V1000ABCP | LAVATORY FAUCET | 330.4669 | 611943465698 | 4.75 | 3 | X
802-V1000E64ABCP | SINK FAUCET | 330.4669 | 611943112943 | 5.11 | 5
802-V1000E66ABCP | SINK FAUCET | 330.4669 | 611943114466 | 4.75 | 5
802-V317ABCP | LAVATORY FAUCET | 378.6786 | 611943449599 | 3.851 | 3 | X
802-V317E64ABCP | SINK FAUCET | 410.7465 | 611943112950 | 6 | 5
802-V317E64XKABCP | SINK FAUCET | 378.6786 | 611943112967 | 5.25 | 5
802-V317E66ABCP | SINK FAUCET | 410.7465 | 611943114473 | 3.851 | 3 | X
802-V317E66XKABCP | SINK FAUCET | 378.6786 | 611943114480 | 4.75 | 3 | X
802-V317XKABCP | LAVATORY FAUCET | 378.6786 | 611943465711 | 4.75 | 3 | X
802-V765ABCP | LAVATORY METERING FAUCET | 546.6797 | 611943189136 | 3.937 | 3 | X
802-V765E39ABCP | LAVATORY METERING FAUCET | 546.6797 | 611943189143 | 3.937 | 3 | X
802-VABCP | LAVATORY FAUCET | 341.2833 | 611943449612 | 3.824 | 3 | X
802-VE2805-1000AB | LAVATORY FAUCET | 425.8617 | 611943582630 | 4.75 | 3 | X
802-VE2805-244ABCP | LAVATORY FAUCET | 504.2807 | 611943574185 | 4.75 | 5
802-VE2805-317ABCP | LAVATORY FAUCET | 473.8422 | 611943465667 | 4.75 | 3 | X
802-VE2805-765ABCP | LAVATORY METERING FAUCET | 543.7907 | 611943189150 | 4.75 | 3 | X
802-VE2805ABCP | LAVATORY FAUCET | 428.1267 | 611943449629 | 3.956 | 3 | X
802-VE28-317ABCP | DECK MOUNTED SINK FAUCET | 473.8422 | 611943119102 | 3.786 | 5
802-VE34VP317ABCP | LAVATORY FAUCET,DECK MNTD 4''CC | 410.758 | 611943574208 | 4.75 | 5
802-VE34VPABCP | LAVATORY FAUCET,DECK MNTD 4''CC | 372.6694 | 611943574215 | 4.1 | 5
802-VE39VP317ABCP | LAVATORY FAUCET | 476.1419 | 611943488109 | 4.75 | 3 | X
802-VE39VPABCP | LAVATORY FAUCET | 430.2068 | 611943488116 | 4.75 | 5
802-VE64-765ABCP | LAVATORY METERING FAUCET | 546.6797 | 611943189174 | 5.01 | 3 | X
802-VE64ABCP | SINK FAUCET | 341.2833 | 611943112998 | 7.13 | 5
802-VE64LEHAB | SINK FAUCET | 339.2842 | 611943113001 | 7.13 | 5
802-VE64XKABCP | SINK FAUCET | 341.2833 | 611943113032 | 6.6 | 5
802-VE66ABCP | SINK FAUCET | 372.6694 | 611943114497 | 3.824 | 5
802-VE66XKABCP | SINK FAUCET | 341.2833 | 611943114534 | 4.75 | 5
802-VLEHAB | LAVATORY FAUCET | 339.2842 | 611943582647 | 4.75 | 3 | X
802-VXKABCP | LAVATORY FTG,DECK MNTD 4''CC | 341.2833 | 611943465681 | 4.75 | 3 | X
802-XKABCP | LAVATORY FAUCET | 340.4166 | 611943465728 | 4.75 | 3 | X
806-ABCP | PEDAL VALVE | 689.9048 | 611943481445 | 5 | 3 | X
807-003JKCP | COVER | 142.1966 | 611943165345 | 0.895 | 5
807-003KJKCP | COVER ASSEMBLY | 182.9084 | 611943336110 | 0.99 | 5
807-112JKNF | STEEL WASHER | 3.1663 | 611943470128 | 0.109 | 5
807-300536AB | SINGLE FAUCET | 252.9493 | 611943188337 | 2.588 | 10
807-765PSHABCP | SINGLE FAUCET METERING | 350.7939 | 611943189181 | 2.25 | 3 | X
807-E12-765PAB | LAVATORY METERING FAUCET | 325.3823 | 611943189198 | 2.35 | 3 | X
807-E12ABCP | SINGLE FAUCET | 314.1383 | 611943574222 | 2.588 | 5
807-E12COLDVPAABCP | SINGLE FAUCET | 313.7454 | 611943574246 | 2.25 | 5
807-E12V765PSHAB | SINGLE FAUCET METERING | 347.9627 | 611943189204 | 5 | 3 | X
807-E2805-765PSHAB | SINGLE FAUCET METERING | 370.728 | 611943189211 | 2.25 | 3 | X
807-E34V765ABCP | LAVATORY METERING FAUCET | 313.7454 | 611943189310 | 2.25 | 5
807-XPSHJKABNF | UNIT | 156.2371 | 611943642686 | 0.6 | 5
808-001JKABRBF | COUPLING | 26.4286 | 611943642693 | 0.171 | 5
809-202279 | SPRAY FITTING | 873.9803 | 611943561833 | 6.75 | 5
809-202713AB | SPRAY FITTING | 414.3866 | 611943563820 | 5.4 | 5
809-214352 | BED PAN CLEANER | 610.8964 | 611943128395 | 5.4 | 5
809-305056 | SPRAY FITTING | 906.4411 | 611943183448 | 6.75 | 10
809-317XKCP | SPRAY FITTING | 813.9584 | 611943538101 | 6.75 | 5
809-777-21KCP | SPRAY FITTING | 816.4892 | 611943165574 | 6.75 | 3 | X
809-CP | SPRAY FITTING | 731.4486 | 611943165390 | 5.4 | 3 | X
809CR43556 | SPRAY FITTING | 836.169 | 611943542061 | 5.4 | 30
809CR44149 | Bed Pan Cleaner with Loose Key, RH | 828.3225 | 611943011963 | 5.4 | 30
809CR44969 | WALL MOUNTED SPRAY FITTING | 2152.5015 | 611943156879 | 5.4 | 30
809CR45311 | SPRAY FITTING | 855.9298 | 611943177317 | 6.75 | 30
809CR45485 | SPRAY FITTING | 962.6841 | 611943183455 | 6.75 | 10
809CR45486 | SPRAY FITTING | 933.8057 | 611943183462 | 6.75 | 10
809-XKCP | SPRAY FITTING | 731.4486 | 611943351526 | 5.4 | 5
814-201364 | SERVICE SINK FAUCET | 1279.2261 | 611943558574 | 8.35 | 5
814-204937 | SERVICE SINK FAUCET | 1255.3283 | 611943130770 | 11.213 | 5
814-205649 | SERVICE SINK FAUCET | 1239.3579 | 611943016395 | 6 | 5
814-205940 | SERVICE SINK FAUCET | 1255.2243 | 611943115128 | 6 | 5
814-207350 | SERVICE SINK FAUCET | 1159.1708 | 611943016845 | 6 | 5
814-212654 | SERVICE SINK FAUCET | 1236.8387 | 611943120061 | 6 | 5
814-212901 | SERVICE SINK FAUCET | 1105.5972 | 611943146405 | 9.25 | 5
814-213575 | SERVICE SINK FAUCET | 1217.5286 | 611943130817 | 11.213 | 5
814-219338 | SERVICE SINK FAUCET | 1099.3685 | 611943151010 | 8.55 | 5
814-219385 | SERVICE SINK FAUCET | 1420.8911 | 611943152277 | 9.75 | 5
814-317CP | SERVICE SINK FAUCET | 1215.3214 | 611943165796 | 9.25 | 5
814-897-7KCP | SERVICE SINK FITTING | 1267.7163 | 611943165819 | 9.25 | 5
814-CP | SERVICE SINK FAUCET | 1102.3731 | 611943165604 | 6 | 3 | X
814CR44732 | SERVICE SINK FAUCET | 1374.9213 | 611943151324 | 9.75 | 30
814CR44886 | SERVICE SINK FAUCET | 1279.5612 | 611943156992 | 9.75 | 30
814CR45594 | SERVICE SINK FAUCET | 1223.5262 | 611943186197 | 9.75 | 30
814-LES | SINK FAUCET | 841.4039 | 611943582692 | 7 | 5
814-SJKCP | SPOUT ASSEMBLY | 358.0973 | 611943165680 | 6.02 | 5
814-SVBJKCP | CAST SPOUT ASSEMBLY | 447.5985 | 611943165697 | 2.53 | 5
814-VBCP | SERVICE SINK FAUCET | 1195.0984 | 611943165703 | 9.75 | 3 | X
814-VBXKCCP | SERVICE SINK FAUCET w/ CHECK CARTRIDGE | 1195.0984 | 611943136581 | 6 | 3 | X
814-VBXKCP | SERVICE SINK FAUCET | 1195.0984 | 611943347789 | 9.75 | 3 | X
814-XKCCP | SERVICE SINK FAUCET w/ CHECK CARTRIDGE | 1102.3731 | 611943136598 | 6 | 5
814-XKCP | SERVICE SINK FAUCET | 1102.3731 | 611943361198 | 9.25 | 5
815-205379 | SERVICE SINK FAUCET | 1208.4918 | 611943016821 | 6 | 5
815-205672 | SERVICE SINK FAUCET | 1081.7687 | 611943124212 | 10.188 | 5
815-206366 | SERVICE SINK FAUCET | 1097.6467 | 611943020675 | 10.188 | 5
815-211509 | SERVICE SINK FAUCET | 1347.1523 | 611943027025 | 10.188 | 5
815-218644 | SERVICE SINK FAUCET | 1268.1439 | 611943155377 | 10.688 | 5
815-220829 | SERVICE SINK FAUCET | 1252.0926 | 611943159917 | 10.188 | 5
815-CP | SERVICE SINK FAUCET | 1164.1746 | 611943165833 | 10.188 | 5
815CR45461 | SERVICE SINK FAUCET w/ CHECK CARTRIDGE | 1186.6163 | 611943181734 | 10.328 | 30
815-SJKCP | SPOUT ASSEMBLY | 358.0973 | 611943165888 | 2.222 | 5
815-SVBJKCP | SPOUT ASSEMBLY | 447.5985 | 611943165895 | 2.678 | 5
815-VBCP | SERVICE SINK FAUCET | 1256.8768 | 611943165901 | 10.688 | 3 | X
815-VBXKCCP | SERVICE SINK FAUCET w/ CHECK CARTRIDGE | 1256.8768 | 611943136604 | 10.328 | 5
815-VBXKCP | SERVICE SINK FAUCET | 1256.8768 | 611943363949 | 10.688 | 5
815-XKCCP | SERVICE SINK FAUCET w/ CHECK CARTRIDGE | 1164.1746 | 611943136611 | 10.025 | 5
815-XKCP | SERVICE SINK FAUCET | 1164.1746 | 611943360221 | 10.188 | 5
820-ABNF | NAIAD ONE MINUTE REPAIR KIT | 721.9495 | 611943642709 | 4 | 5
823-001JKABNF | PLUNGER | 21.9448 | 611943642723 | 0.057 | 5
823-002JKABRBF | SLEEVE | 23.1467 | 611943642730 | 0.126 | 5
823-004JKCP | NUT | 15.1037 | 611943166175 | 0.09 | 5
823-010JKNF | SPRING | 5.0153 | 611943166236 | 0.024 | 5
823-013JKNF | SPRING | 3.3628 | 611943166267 | 0.021 | 5
823-015JKABNF | O-RING .612 X .103 | 3.3512 | 611943582708 | 0.021 | 5
824-XJKABNF | KLO-SELF UNIT | 61.3277 | 611943642747 | 0.57 | 5
825-102JKRBF | BONNET | 27.4455 | 611943276720 | 0.075 | 5
825-XJKABNF | KLO-SELF UNIT | 160.5013 | 611943484989 | 0.57 | 5
826-101JKRCF | BONNET | 28.1273 | 611943276737 | 0.114 | 5
826-XJKABNF | KLO-SELF UNIT | 144.0687 | 611943484996 | 0.37 | 3 | X
826-XJKSAM | KLO- SELF CARTRIDGE | 168.1051 | 611943476632 | 0.346 | 5
826-XJKSPF | KLO SELF UNIT | 210.3076 | 611943267773 | 0.186 | 20
826-XJKTPF | KLO-SELF UNIT | 154.5962 | 611943269333 | 0.62 | 5
828-001KJKNF | COMPRESSION TUBE FITTING | 57.3524 | 611943270841 | 0.27 | 5
828-003JKNF | NOZZLE SERRATED | 278.6152 | 611943242435 | 0.025 | 5
828-007JKNF | INDEX BUTTON - DI | 21.6213 | 611943148294 | 0.002 | 5
828-008JKNF | INDEX BUTTON - RO | 21.6213 | 611943138783 | 0.017 | 5
828-010JKNF | RECESS GROMMET | 7.6385 | 611943318727 | 0.045 | 5
828-202KJKNF | Pure Water Valve Assembly PP | 822.1401 | 611943147884 | 0.55 | 5
828-203JKNF | Nozzle, Pure Water, PP | 42.8496 | 611943147891 | 0.028 | 5
828-209JKNF | Handle, Black | 53.6083 | 611943147907 | 0.1 | 5
828-210JKNF | Nut, Cartrige Cap Pure Valve | 44.6524 | 611943147914 | 0.1 | 5
828-211KJKNF | Cartridge, Needle Unit Assembly | 127.7285 | 611943147952 | 0.1 | 5
828-ACP | DISTILLED WATER FAUCET | 1163.5505 | 611943444990 | 3.707 | 3 | X
828-ASAM | PURE WATER FITTING | 1085.1315 | 611943472177 | 3.707 | 45
828CR44427 | DISTILLED WATER FAUCET, CEF | 1448.0824 | 611943148041 | 5.75 | 30
828CR44792 | DISTILLED WATER FAUCET CEF | 1493.8557 | 611943152307 | 5.75 | 30
828CR44865 | DISTILLED WATER FAUCET | 1221.7234 | 611943151065 | 3.707 | 30
829-ACP | DISTILLED WATER FAUCET | 1235.1631 | 611943445003 | 1.955 | 5
830-PVDF | DECK MOUNTED RECIRCULATING WATER FAUCET | 1239.6006 | 611943026318 | 2.718 | 20
831-PVDF | WALL MOUNTED RECIRCULATING WATER FAUCET | 1261.6032 | 611943026325 | 3 | 20
83-23ABNF | HOSE AND HANDLE ASSY - 23in | 182.3883 | 611943165932 | 1 | 5
83-29ABNF | HOSE + HANDLE ASSY, 29'' | 147.6395 | 611943550271 | 1.725 | 3 | X
834-007KJKNF | PEDAL ASSEMBLY | 175.293 | 611943166502 | 0.452 | 5
834-010JKNF | SPRING | 8.3897 | 611943166526 | 0.026 | 5
834-011JKNF | SPRING | 8.3897 | 611943166533 | 0.026 | 5
834-012JKNF | PEDAL STOP | 4.7842 | 611943166540 | 0.166 | 5
834-013JKCP | BRACKET | 79.3319 | 611943166557 | 0.712 | 5
834-013KJKCP | BRACKET ASSEMBLY | 161.0444 | 611943166564 | 0.607 | 5
834-107KJKNF | PEDAL ASSEMBLY | 175.293 | 611943166571 | 0.452 | 5
834-207KJKNF | PEDAL ASSEMBLY | 175.293 | 611943166588 | 0.452 | 5
83-44ABNF | HOSE and HANDLE ASSY - 44in | 164.4188 | 611943482749 | 1.802 | 3 | X
834CR45665AB | PEDAL BOX COMBO,EXTENDED PEDAL | 832.7831 | 611943192068 | 7.6 | 30
834-EPABCP | PEDAL BOX COMBO,EXTENDED PEDAL | 1200.2524 | 611943479565 | 7.6 | 3 | X
834-EPSLOABCP | PEDAL BOX COMBO EXTENDED PEDAL | 1200.2524 | 611943480738 | 7.6 | 3 | X
834-EPVOAB | PEDAL VALVE | 605.9504 | 611943582715 | 8 | 5
835-212696ABRCF | SERVICE SINK FITTING | 925.9129 | 611943145323 | 7 | 5
835-215214ABRCF | SERVICE FITTING | 857.4205 | 611943139223 | 7 | 5
835-217423AB | SERVICE SINK FITTING | 1135.3423 | 611943144692 | 7 | 5
835-222252ABRCF | SERVICE SINK FITTING | 914.2645 | 611943182700 | 7 | 10
835-369CP | SERVICE FITTING | 1104.4416 | 611943166809 | 7 | 5
83-58ABNF | HOSE + HANDLE ASSY, 58'' | 213.4624 | 611943642754 | 1.725 | 3 | X
835-CP | SERVICE FITTING | 980.8386 | 611943166595 | 7 | 3 | X
835CR43894 | SERVICE FITTING | 671.4614 | 611943000295 | 7 | 30
835-RCF | SERVICE FITTING | 859.674 | 611943166700 | 7 | 3 | X
835-SFBCP | SERVICE FITTING | 1127.9234 | 611943166717 | 7 | 5
835-SFBRCF | SERVICE FITTING | 988.5465 | 611943166724 | 7 | 5
835-XKCCP | SERVICE FITTING w/ CHECK CARTRIDGE | 980.8386 | 611943136628 | 6.742 | 5
835-XKCP | SERVICE FITTING | 980.8386 | 611943352264 | 7 | 5
835-XKCRCF | SERVICE FITTING w/ CHECK CARTRIDGE | 859.6855 | 611943136635 | 7.073 | 5
835-XKRCF | SERVICE FITTING | 859.6855 | 611943361761 | 7 | 5
83-77ABNF | HOSE + HANDLE ASSY, 77'' | 245.3223 | 611943642761 | 2.806 | 3 | X
838-CP | DISTILLED WATER FAUCET | 1044.2348 | 611943166847 | 3.921 | 3 | X
838CR30209-11 | DISTILLED WATER FAUCET | 1425.3633 | 611943463472 | 5 | 30
839-001JKNF | TAILPIECE | 105.1018 | 611943166892 | 0.05 | 5
839-002JKRBF | NUT | 87.4789 | 611943166908 | 0.07 | 5
839-003JKNF | TAILPIECE | 91.72 | 611943261870 | 0.022 | 5
839-004JKRBF | BUSHING | 36.3552 | 611943166915 | 0.05 | 5
839-CP | DISTILLED WATER FAUCET | 1200.8302 | 611943166878 | 4 | 5
839-VOJKNF | FITTING | 841.2421 | 611943166885 | 0.524 | 5
8400-001JKNF | SHOWER HEAD ABS HIGH VISIBILITY YELLOW | 152.6894 | 611943142131 | 0.81 | 5
8400-002JKNF | PULL ROD | 152.6894 | 611943142148 | 0.012 | 5
8400-003JKNF | SHOWER HANDLE | 77.7834 | 611943142155 | 0.56 | 5
8400-004JKNF | DUST COVER FOR EYEWASH | 25.3885 | 611943142162 | 0.03 | 5
8400-005JKNF | EYE WASH HEAD | 40.2727 | 611943142179 | 0.032 | 5
8400-006JKNF | EYE WASH HEAD ASSEMBLY | 218.316 | 611943142186 | 15.3 | 5
8400-007JKNF | PUSH HANDLE | 77.7834 | 611943142193 | 0.67 | 5
8400-008JKNF | EMERGENCY EYE WASH | 377.627 | 611943142216 | 1.31 | 5
8400-009JKNF | 1,5 M FLEXIBLE S.S. HOSE F-F | 105.8183 | 611943142223 | 0.51 | 5
8400-011JKNF | TAG-SAFETY SHOWER DISPLAY PLATE | 30.1727 | 611943147495 | 0.3 | 5
8400-012JKNF | TAG- SAFETY EYEWASH DISPLAY PLATE | 30.1727 | 611943147471 | 0.3 | 5
8400-013JKNF | TAG- SAFETY SHOWER /EYEWASH DISPLAY PLAT | 30.1727 | 611943147488 | 0.3 | 5
8400-014JKNF | STAINLESS STEEL BOWL G 1'' 1/2 | 471.3808 | 611943142247 | 1.68 | 5
8400-015JKNF | SHOWER HEAD S.S. G 1'' | 471.3808 | 611943142254 | 2.16 | 5
8400-017JKNF | PUSH HANDLE FOR 8404-LHNF | 115.1902 | 611943142209 | 0.67 | 5
8400-018JKNF | 1,5 M FLEXIBLE S.S. HOSE F-M | 133.9456 | 611943142230 | 0.51 | 5
8400-019JKNF | ABS BOWL G 1'' 1/2 | 152.6894 | 611943142261 | 0.71 | 5
8400-020KJKABNF | EYEWASH SUB-ASSEMBLY | 103.3338 | 611943154776 | 0.5 | 5
8400-021JKCP | PUSH PADDLE | 52.4411 | 611943154783 | 0.25 | 5
8400-022JKNF | PADDLE SCREW | 2.3112 | 611943154790 | 0.005 | 5
8400-023JKCP | RETAINING CAP | 14.9881 | 611943154806 | 0.125 | 5
8400-024KJKCP | DECK ESCUTCHEON WITH O-RING | 42.8496 | 611943154813 | 0.005 | 5
8400-025JKABRBF | ADAPTER, 3/8-1/2 | 9.7995 | 611943154820 | 0.125 | 5
8400-026JKABRBF | BRASS TEE, 3/8 | 9.5799 | 611943154837 | 0.25 | 5
8400-027JKABNF | O_RING, 012 | 2.0916 | 611943154851 | 0.005 | 5
8400-028JKABNF | 8400 Eyewash Aerator Kit | 63.2344 | 611943158743 | 0.125 | 5
8400-029JKNF | 8400 Eyewash Gasket | 16.8602 | 611943158750 | 0.005 | 5
8400-030KJKABNF | 8450 Eyewash Tepid Water Hose | 32.6804 | 611943159672 | 0.5 | 5
8400-032KJKNF | MOUNTING POST WITH GASKET | 19.1714 | 611943167905 | 0.666 | 5
8400-NF | Vertical Drench Shower with SS Pull Rod | 454.0699 | 611943128265 | 8.8 | 3 | X
8401-NF | Wall Mounted Eye/Face Wash | 847.0086 | 611943128234 | 7.7 | 3 | X
8402-NF | Eye/Face Wash+Drench Shower, SS Pull Rod | 2619.6181 | 611943128289 | 41.8 | 3 | X
8403-NF | Floor Mounted Eye/Face Wash | 1074.1186 | 611943128241 | 14.3 | 3 | X
8404-LHNF | Deck Mount Left Hand Eye/Face Wash | 654.9016 | 611943128326 | 6.6 | 3 | X
8404-RHNF | Deck Mount Right Hand Eye/Face Wash | 654.9016 | 611943128333 | 6.6 | 3 | X
8405-NF | ADA Eye/Face Wash + Shower, SS Pull Rod | 3117.335 | 611943128296 | 46.2 | 3 | X
8407-NF | Single Spray Eye/Face/Body Deck Mount | 480.2674 | 611943128302 | 4.4 | 3 | X
8408-NF | Wall Mounted Eye/Face Wash | 637.429 | 611943128258 | 6.6 | 3 | X
8409-NF | Single Spray Eye/Face/Body Wall Mount | 427.8725 | 611943128319 | 4.4 | 3 | X
8410-NF | Deck Mounted Swing Down Eye/Face Wash | 1047.8403 | 611943128340 | 6.6 | 3 | X
8411-NF | Deck Mounted Swing Forward Eye/Face Wash | 637.429 | 611943128357 | 6.6 | 3 | X
8416-NF | Eye/Face Wash+Drench Shower, SS Pull Rod | 2138.8423 | 611943128364 | 39.6 | 3 | X
8421-NF | Concealed Drench Shower with SS Pull Rod | 1014.455 | 611943128272 | 9.9 | 3 | X
844-765PSHABCP | LAVATORY FAUCET METERING | 625.8498 | 611943189228 | 4.5 | 3 | X
844-E12-765PSHABCP | LAVATORY FAUCET METERING | 585.6812 | 611943189235 | 4.5 | 3 | X
8450-ABCP | DECK MOUNTED FAUCET/EYEWASH | 1136.1744 | 611943154707 | 8.125 | 3 | X
8450-E22E7TABCP | DECK MOUNTED FAUCET/EYEWASH RETRO E7 | 1205.5104 | 611943182328 | 9.8 | 5
8450-E64VPABCP | DECK MOUNTED FAUCET/EYEWASH | 1136.1744 | 611943154721 | 9.05 | 3 | X
8450-TABCP | FAUCET/EYEWASH W/1071 VALVE | 2308.2879 | 611943158620 | 13.05 | 3 | X
8450-TE22E7TABCP | FAUCET/EYEWASH RETRO E7 W1071 | 2377.6239 | 611943182335 | 14.4 | 5
8450-TE64VPABCP | FAUCET/EYEWASH W/1071 VALVE | 2308.2879 | 611943158637 | 13.05 | 3 | X
8451-ABCP | DECK MOUNTED FAUCET/EYEWASH ONE HANDLE | 1469.7036 | 611943154738 | 10.613 | 3 | X
8451-E22E7TABCP | DECK MOUNTED FAUCET/EYEWASH ONE HNDL E7 | 1539.0396 | 611943182281 | 11.8 | 5
8451-E64VPABCP | DECK MOUNTED FAUCET/EYEWASH ONE HANDLE | 1469.7036 | 611943154745 | 16.2 | 3 | X
8451-TABCP | FAUCET/EYEWASH ONE HANDLE W/1071 VALVE | 2625.1303 | 611943158644 | 16.2 | 3 | X
8451-TE22E7TABCP | FAUCET/EYEWASH ONE HNDL E7 W/1071 | 2694.4663 | 611943182298 | 16.8 | 5
8451-TE64VPABCP | FAUCET/EYEWASH ONE HANDLE W/1071 VALVE | 2625.1303 | 611943158651 | 16.2 | 3 | X
8452-ABCP | DECK MOUNTED FAUCET/EYEWASH TWO HANDLE | 1335.6771 | 611943154752 | 12.038 | 3 | X
8452CR45294AB | FAUCET/EYEWASH TWO HANDLE W/1071 VALVE | 2497.8187 | 611943193454 | 16.9 | 30
8452CR45604AB | DECK MOUNTED FAUCET/EYEWASH TWO HANDLE | 1360.0603 | 611943191924 | 12.038 | 30
8452CR45640AB | DECK MOUNTED FAUCET/EYEWASH TWO HANDLE | 1335.6771 | 611943191146 | 11.743 | 30
8452-E22E7TABCP | DECK MOUNTED FAUCET/EYEWASH TWO HNDL E7 | 1405.0131 | 611943182267 | 13.2 | 5
8452-E64VPABCP | DECK MOUNTED FAUCET/EYEWASH TWO HANDLE | 1335.6771 | 611943154769 | 11.743 | 3 | X
8452-TABCP | FAUCET/EYEWASH TWO HANDLE W/1071 VALVE | 2497.8063 | 611943158668 | 17.585 | 3 | X
8452-TE22E7TABCP | FAUCET/EYEWASH TWO HNDL E7 W/1071 | 2567.1423 | 611943182274 | 18.2 | 5
8452-TE64VPABCP | FAUCET/EYEWASH TWO HANDLE W/1071 VALVE | 2497.8063 | 611943158675 | 16.9 | 3 | X
8453-F11E-41ABCPT | DECK MOUNTED FAUCET/EYEWASH NO MIX AC | 2025.4895 | 611943188146 | 4.555 | 5
8453-F11F-11ABCPT | EMERG EYEWASH/FAUCET NO MIX DC 1.5 GPM | 1979.2308 | 611943190637 | 4.555 | 5
8453-F11F-13ABCPT | EMERG EYEWASH/FAUCET 1070 DC 1.5 GPM | 2077.8035 | 611943190644 | 4.555 | 5
8453-F11F-41ABCPT | EMERG EYEWASH/FAUCET NO MIX AC 1.5 GPM | 2025.4895 | 611943190651 | 4.555 | 5
8453-F11F-43ABCPT | EMERG EYEWASH/FAUCET 1070 AC 1.5 GPM | 2123.519 | 611943190668 | 4.555 | 5
8453-F11F-61ABCPT | EMERG EYEWASH/FAUCET NO MIX LTPS 1.5 GPM | 2360.8792 | 611943190675 | 4.555 | 5
8453-F11F-63ABCPT | EMERG EYEWASH/FAUCET 1070 LTPS 1.5 GPM | 2434.6065 | 611943190682 | 4.555 | 5
8453-F11J-11ABCPT | DECK MOUNTED FAUCET/EYEWASH NO MIX DC | 1979.2308 | 611943176716 | 4.555 | 5
8453-F11J-13ABCPT | DECK MOUNTED FAUCET/EYEWASH 1070 DC | 2077.8035 | 611943176723 | 4.555 | 5
8453-F11J-41ABCPT | DECK MOUNTED FAUCET/EYEWASH NO MIX AC | 2025.4895 | 611943176730 | 4.555 | 5
8453-F11J-43ABCPT | DECK MOUNTED FAUCET/EYEWASH 1070 AC | 2123.519 | 611943176747 | 4.555 | 5
8453-F11J-61ABCPT | DECK MOUNTED FAUCET/EYEWASH NO MIX LTPS | 2360.8792 | 611943176754 | 4.555 | 5
8453-F11J-63ABCPT | DECK MOUNTED FAUCET/EYEWASH 1070 LTPS | 2434.6065 | 611943176761 | 4.555 | 5
847-DAB | KLO-SELF REPAIR KIT | 32.5417 | 611943561925 | 0.058 | 5
847-DBL6JKABNF | KLO-SELF REPAIR KIT, BOX - 6 | 195.3426 | 611943582722 | 0.322 | 5
849-DAB | NAIAD REPAIR KIT | 32.5417 | 611943561932 | 0.058 | 3 | X
849-DBL6JKABNF | NAIAD REPAIR KIT, BOX - 6 | 195.3426 | 611943642792 | 0.309 | 5
851CR30110 | ADJUSTABLE RISER HOOK | 84.093 | 611943378103 | 1.15 | 30
853-001JKCP | FORK | 54.2785 | 611943167271 | 0.145 | 5
853-CP | WALL HOOK | 89.1892 | 611943167264 | 0.31 | 5
857-307975 | LAVATORY FAUCET METERING | 517.1631 | 611943193713 | 3.992 | 10
857-308068AB | METERING FAUCET | 558.5361 | 611943192006 | 3.921 | 10
857-308396AB | LAVATORY METERING FAUCET | 676.4754 | 611943193812 | 3.921 | 10
857-765PSHABCP | LAVATORY FAUCET METERING | 541.9186 | 611943189242 | 3.992 | 3 | X
857-E12-765PSHABCP | LAVATORY METERING FAUCET | 492.1932 | 611943189259 | 3.299 | 3 | X
857-E12V765PSHAB | LAVATORY METERING FAUCET | 619.6674 | 611943189266 | 3.921 | 3 | X
857-E2805-765PSHAB | LAVATORY FAUCET METERING | 644.9404 | 611943189273 | 3.857 | 3 | X
860-213709AB | POT FILLER | 1111.8374 | 611943124236 | 8 | 5
860-ABCP | POT FILLER | 1023.3069 | 611943574284 | 8 | 5
860CR43825 | POT AND KETTLE FILLER | 871.8771 | 611943020446 | 8 | 30
860-VOAB | POT FILLER | 384.9304 | 611943582753 | 6 | 5
867CR20025 | WALL ELBOW | 249.4016 | 611943379278 | 8 | 30
867CR43939AB | WALL ELBOW, LF PRE-RINSE VALVE | 616.4779 | 611943566906 | 4.641 | 30
869-BLHPVC | DISTILLED WATER FAUCET | 721.6953 | 611943470371 | 2 | 5
869-BPVC | DISTILLED WATER FAUCET | 721.6953 | 611943167752 | 2.5 | 3 | X
870-110KJKPVC | NEEDLEPOINT VALVE | 244.0165 | 611943406325 | 0.162 | 5
870-BPVC | DISTILLED WATER FAUCET | 1018.673 | 611943167806 | 2.3 | 5
877-003KJKABNF | Spray face Kit | 33.0964 | 611943642808 | 0.032 | 5
87-PPJKNF | PRE-PACK | 29.7567 | 611943268954 | 0.202 | 5
883-ABNF | KLO-SLEF ONE MINUTE REPAIR KIT | 926.0863 | 611943642815 | 5 | 5
884-ABNF | KLO-SELF JUNIOR REPAIR KIT | 240.7693 | 611943642822 | 1.725 | 5
886-202491RCF | SERVICE SINK FAUCET | 767.8038 | 611943564315 | 5.625 | 5
886-212888 | SERVICE SINK FAUCET | 966.4976 | 611943147969 | 4.499 | 5
886-221578 | SERVICE SINK FAUCET | 910.0697 | 611943176341 | 6.469 | 10
886-CP | SERVICE SINK FITTING,WALL MNTD | 841.4155 | 611943168407 | 5.625 | 3 | X
886-L8BVBCP | SERVICE SINK FAUCET | 862.1585 | 611943168544 | 5.625 | 5
886-RCF | SERVICE SINK FAUCET | 635.8689 | 611943168629 | 5.625 | 5
886-RCP | SERVICE SINK FAUCET | 816.4198 | 611943168636 | 5.625 | 5
886-RL8BVBE2-2CP | SERVICE SINK FAUCET | 859.5237 | 611943168735 | 6.469 | 5
886-RRCF | SERVICE SINK FAUCET | 622.7182 | 611943168780 | 5.625 | 5
886-RXKCCP | SERVICE SINK FAUCET w/ CHECK CARTRIDGE | 816.4198 | 611943136642 | 6.1 | 5
886-RXKCP | SERVICE SINK FAUCET | 816.4198 | 611943985899 | 5.625 | 5
886-XKCCP | SERVICE SINK FITTING,WALL MNTw/CHK CTDGE | 725.1852 | 611943136659 | 6.05 | 5
886-XKCP | SERVICE SINK FAUCET | 725.1852 | 611943355630 | 5.625 | 5
888-006JKRBF | BRASS WASHER | 7.2918 | 611943168988 | 0.024 | 5
888-008JKNF | RUBBER WASHER | 3.3628 | 611943168995 | 0.03 | 5
888-026JKNF | ESCUTCHEON SEALING WASHER | 7.6385 | 611943496296 | 0.041 | 3 | X
888-027JKNF | SPOUT ESCUTCHEON WASHER | 8.1701 | 611943536954 | 0.038 | 5
890-259JKCP | SPOUT BASE ESCUTCHEON | 57.884 | 611943284640 | 0.206 | 5
891-201607AB | DECK MOUNTED SINK FAUCET | 510.6481 | 611943133139 | 5.75 | 5
891-212214 | SERVICE SINK FAUCET | 758.9634 | 611943120122 | 4.8 | 5
891-221294AB | SINK FAUCET | 705.4591 | 611943170837 | 5.625 | 10
891-221972 | SERVICE SINK FAUCET | 682.9249 | 611943162061 | 4.8 | 5
891-300415 | SERVICE SINK FAUCET | 619.3554 | 611943175719 | 4.8 | 10
891-300582AB | DECK MOUNTED SINK FAUCET | 435.9039 | 611943175337 | 4.8 | 10
891-300736 | SERVICE SINK FAUCET | 617.6913 | 611943171933 | 4.8 | 10
891-303194 | SERVICE SINK FAUCET | 675.8411 | 611943175184 | 4.8 | 10
891-303273AB | SINK FAUCET | 591.5516 | 611943178314 | 5.625 | 10
891-303352AB | DECK MOUNTED SINK FAUCET | 487.8365 | 611943189785 | 5.75 | 10
891-306088AB | SINK FAUCET | 505.9101 | 611943183097 | 5 | 10
891-306683AB | Sink Faucet | 621.8284 | 611943187415 | 5.75 | 10
891-306911AB | DECK MOUNTED SINK FAUCET | 605.7077 | 611943187095 | 5.75 | 10
891-307271AB | SINK FAUCET | 562.1994 | 611943191436 | 5.75 | 10
891-307616AB | SINK FAUCET | 511.3646 | 611943190408 | 4.8 | 10
891-308206AB | SINK FAUCET | 597.2633 | 611943194444 | 5.75 | 10
891-317ABCP | SINK FAUCET | 515.9292 | 611943574307 | 5.75 | 3 | X
891-ABCP | SINK FAUCET | 438.2035 | 611943475550 | 4.8 | 3 | X
891CR45365AB | SINK FAUCET, CEF | 545.3276 | 611943175658 | 4.8 | 30
891-DJ13ABCP | SINK FAUCET | 620.823 | 611943574314 | 5.625 | 3 | X
891-DJ18ABCP | SINK FAUCET | 638.3534 | 611943574321 | 5.625 | 3 | X
891-DJ18E1ABCP | SINK FAUCET | 656.5888 | 611943574338 | 5.625 | 3 | X
891-DJ18E35ABCP | SINK FAUCET | 638.3534 | 611943111069 | 5.625 | 5
891-E2-317CP | SERVICE SINK FAUCET | 518.9568 | 611943169305 | 5.75 | 5
891-E2CP | SERVICE SINK FAUCET | 483.4106 | 611943169312 | 5.75 | 5
891-E2E27CP | SERVICE SINK FAUCET | 611.3008 | 611943325503 | 4.8 | 5
891-E2XKCP | SERVICE SINK FAUCET | 483.4106 | 611943377151 | 5.75 | 5
891-E35ABCP | KITCHEN SINK BAR FAUCET | 436.4586 | 611943488123 | 4.8 | 5
891-E35XKABCP | SINK FAUCET | 438.2035 | 611943111076 | 4.8 | 5
891-LESAB | SINK FAUCET | 346.368 | 611943582760 | 4.8 | 3 | X
891-XKABCP | SINK FAUCET | 438.2035 | 611943574352 | 4.8 | 3 | X
892-044KJKRCF | VACUUM BREAKER | 813.7735 | 611943481162 | 1.865 | 5
892-254KJKCP | V.B. COVER AND SCREW KIT | 17.6691 | 611943475703 | 0.063 | 3 | X
892-302KDAB | KIT FOR V B ASSEMBLY | 34.876 | 611943561949 | 0.065 | 3 | X
892-302KDB12JKABNF | KIT FOR VB ASSY, 12 COUNT | 426.948 | 611943582784 | 0.52 | 5
892-302KJKABNF | VACUUM BREAKER REPAIR KIT | 34.6218 | 611943642853 | 0.048 | 3 | X
892-402KDAB | KIT FOR VB ASSEMBLY | 51.9327 | 611943582791 | 0.089 | 3 | X
892-402KJKABNF | KIT FOR V B ASSEMBLY | 50.8926 | 611943642860 | 0.086 | 3 | X
892-ABCP | VACUUM BREAKER 1/2'' | 117.2356 | 611943549701 | 0.8 | 3 | X
892-ABRCF | VACUUM BREAKER 1/2'' | 93.7423 | 611943642877 | 0.768 | 5
892-GABCP | ELEVATED VACUUM BREAKER ASSY | 362.9046 | 611943483050 | 2.451 | 3 | X
892-WXFABCP | VACUUM BREAKER 1/2'' | 332.4199 | 611943574369 | 2.5 | 5
893-ABCP | VACUUM BREAKER 3/8 | 130.7099 | 611943582807 | 0.859 | 3 | X
894-317ABCP | LAV FITTING, 4'' DECK MNTD W/P | 667.3937 | 611943477158 | 6.49 | 3 | X
894-317E29ABCP | LAVATORY FAUCET | 754.2139 | 611943574376 | 7.5 | 5
894-317GN2AE3ABCP | LAVATORY FAUCET | 742.6463 | 611943574383 | 7.5 | 5
894-317GN2AE73ABCP | SINK FAUCET | 742.6463 | 611943113049 | 6.6 | 5
894-317RGD1ABCP | LAVATORY FAUCET | 725.4395 | 611943574406 | 7.85 | 5
894-317XKABCP | LAVATORY FAUCET | 667.3937 | 611943574413 | 6.49 | 5
894-ABCP | LAVATORY FAUCET | 600.8542 | 611943574420 | 7.5 | 5
894-E35-317ABCP | SINK FAUCET | 667.3937 | 611943111083 | 6.49 | 5
894-E72-317ABCP | SINK FAUCET | 754.2139 | 611943114558 | 7.5 | 5
894-E72ABCP | SINK FAUCET | 600.8542 | 611943114565 | 7.5 | 5
894-E73-317ABCP | SINK FAUCET | 667.3937 | 611943113056 | 7.59 | 5
894-E73-317RGD1AB | SINK FAUCET | 725.4395 | 611943113063 | 6.6 | 5
894-E73ABCP | SINK FAUCET | 600.8542 | 611943113094 | 6.6 | 5
894-LESHAB | LAVATORY FAUCET | 574.7261 | 611943582814 | 5 | 5
895-200016AB | BAR/PANTRY FAUCET | 539.7692 | 611943561017 | 4.53 | 5
895-200070AB | BAR/PANTRY FAUCET | 552.7119 | 611943565244 | 4.25 | 5
895-200110AB | BAR/PANTRY FAUCET | 536.2215 | 611943559823 | 4.25 | 5
895-200118AB | BAR/PANTRY FAUCET | 547.5926 | 611943559311 | 4.25 | 5
895-200153AB | BAR/PANTRY FAUCET | 535.4357 | 611943558789 | 5.21 | 5
895-200181AB | BAR/PANTRY FAUCET | 519.8813 | 611943564902 | 5.125 | 5
895-200257AB | DECK MOUNTED SINK FAUCET | 374.1602 | 611943131494 | 5.125 | 5
895-200263AB | BAR/PANTRY FAUCET | 550.2621 | 611943568344 | 5.751 | 5
895-200303AB | BAR/PANTRY FAUCET | 519.8813 | 611943560980 | 4.25 | 5
895-200377AB | BAR/PANTRY FAUCET | 559.0099 | 611943020101 | 3.917 | 5
895-200378AB | BAR/PANTRY FAUCET | 574.2523 | 611943001308 | 3.917 | 5
895-200472AB | LAVATORY FAUCET | 506.9502 | 611943564339 | 5 | 5
895-200502AB | BAR/PANTRY FAUCET | 553.5324 | 611943557560 | 5.21 | 5
895-200556AB | BAR/PANTRY FAUCET | 564.4875 | 611943558086 | 4.888 | 5
895-200667AB | LAVATORY FAUCET | 531.576 | 611943557096 | 5 | 5
895-200713AB | LAVATORY FAUCET | 564.5799 | 611943557287 | 5 | 5
895-200808AB | BAR/PANTRY FAUCET | 585.9701 | 611943557157 | 4.53 | 5
895-200810AB | DECK MOUNTED SINK FAUCET | 402.2066 | 611943120559 | 3.917 | 5
895-200912AB | BAR/PANTRY FAUCET | 535.8517 | 611943558536 | 4.53 | 5
895-200944AB | DECK MOUNTED SINK FAUCET | 539.3647 | 611943119003 | 3.917 | 5
895-201060AB | BAR/PANTRY FAUCET | 480.7065 | 611943560126 | 4.25 | 5
895-201062AB | BAR/PANTRY FAUCET | 521.8458 | 611943557744 | 4.25 | 5
895-201080AB | BAR SINK FITTING, 4'' DECK MOUNTED | 493.915 | 611943026189 | 3.917 | 5
895-201180AB | BAR/PANTRY FAUCET | 524.3188 | 611943559892 | 4.888 | 5
895-201199AB | KITCHEN SINK BAR FAUCET | 490.8411 | 611943000615 | 3.813 | 5
895-201208AB | BAR/PANTRY FAUCET | 523.533 | 611943558116 | 4.53 | 5
895-201271AB | BAR/PANTRY FAUCET | 503.3216 | 611943000820 | 3.917 | 5
895-201484AB | SINK FAUCET | 552.839 | 611943015589 | 3.917 | 5
895-201550AB | BAR/PANTRY FAUCET | 524.3188 | 611943563158 | 4.25 | 5
895-201562AB | BAR/PANTRY FAUCET | 411.7865 | 611943564872 | 5.894 | 5
895-201591AB | BAR/PANTRY FAUCET | 531.576 | 611943568757 | 5.751 | 5
895-201610AB | BAR/PANTRY FAUCET | 547.4886 | 611943563967 | 4.25 | 5
895-201686AB | BAR SINK FITTING, 4'' DECK MNTD | 555.1156 | 611943115272 | 3.917 | 5
895-202155AB | BAR/PANTRY FAUCET | 548.1473 | 611943561444 | 4.25 | 5
895-202218AB | DECK MOUNTED SINK FAUCET | 429.0743 | 611943118723 | 3.917 | 5
895-202320AB | BAR SINK FITTING, 4'' DECK MOUNTED | 478.1295 | 611943025823 | 3.917 | 5
895-203562AB | SINK FAUCET | 493.915 | 611943024277 | 3.917 | 5
895-203720AB | BAR/PANTRY FAUCET | 542.4386 | 611943004378 | 3.917 | 5
895-204178AB | BAR/PANTRY FAUCET | 359.5996 | 611943015862 | 3.917 | 5
895-204282AB | BAR/PANTRY FAUCET | 558.5708 | 611943000141 | 3.813 | 5
895-204443AB | LAVATORY FAUCET | 478.9153 | 611943012298 | 3.917 | 5
895-204527 | SERVICE SINK FAUCET | 338.2557 | 611943001315 | 3.917 | 5
895-204922AB | DECK MOUNTED SINK FAUCET | 513.306 | 611943128715 | 5 | 5
895-205920AB | KITCHEN SINK BAR FAUCET | 489.3042 | 611943127596 | 3.917 | 5
895-206295AB | DECK MOUNTED SINK FAUCET | 515.7789 | 611943119027 | 4.505 | 5
895-206548AB | DECK MOUNTED SINK FAUCET | 465.9957 | 611943131814 | 6.6 | 5
895-206859AB | LAVATORY FAUCET | 532.9627 | 611943005610 | 3.917 | 5
895-207386AB | SINK FAUCET | 489.1886 | 611943019105 | 3.917 | 5
895-207589AB | DECK MOUNTED SINK FAUCET | 405.4191 | 611943129460 | 5 | 5
895-209613AB | DECK MOUNTED SINK FAUCET | 407.3721 | 611943124014 | 3.917 | 5
895-209933AB | SINK FAUCET | 486.3458 | 611943024765 | 3.917 | 5
895-209936AB | LAVATORY FAUCET | 519.5462 | 611943025564 | 3.917 | 5
895-211648 | BAR SINK FITTING, 4'' DECK MNTD | 548.0202 | 611943135874 | 3.813 | 5
895-212364AB | DECK MOUNTED SINK FAUCET | 507.5742 | 611943119751 | 3.917 | 5
895-212497AB | DECK MOUNTED SINK FAUCET | 522.2619 | 611943119584 | 3.917 | 5
895-213443AB | DECK MOUNTED SINK FAUCET | 778.5739 | 611943181895 | 5.125 | 10
895-213645AB | DECK MOUNTED SINK FAUCET | 467.9949 | 611943160005 | 4.25 | 5
895-214015AB | SERVICE SINK FAUCET | 538.9718 | 611943128593 | 6.6 | 5
895-215704AB | DECK MOUNTED SINK FAUCET | 510.3707 | 611943159023 | 3.917 | 5
895-216446AB | SERVICE SINK FAUCET | 481.0185 | 611943158958 | 4.25 | 5
895-217620AB | DECK MOUNTED SINK FAUCET | 521.9383 | 611943141912 | 4.25 | 5
895-217809AB | DECK MOUNTED SINK FAUCET | 527.6238 | 611943156190 | 5 | 5
895-217813AB | BAR SINK FITTING, 4'' DECK MNTD | 567.9196 | 611943138905 | 4.25 | 5
895-217980 | SERVICE SINK FAUCET | 743.1664 | 611943145316 | 5.75 | 5
895-218001AB | DECK MOUNTED SINK FAUCET | 559.4144 | 611943141745 | 5 | 5
895-218016AB | DECK MOUNTED SINK FAUCET | 520.1124 | 611943151485 | 5 | 5
895-218026AB | DECK MOUNTED SINK FAUCET | 506.3955 | 611943155339 | 5.125 | 5
895-218201AB | deck mounted sink fitting | 500.1437 | 611943154493 | 3.917 | 5
895-218507AB | DECK MOUNTED SINK FAUCET | 489.5122 | 611943155513 | 3.917 | 5
895-218730AB | DECK MOUNTED SINK FAUCET | 493.5683 | 611943141905 | 3.917 | 5
895-219261AB | DECK MOUNTED SINK FAUCET | 524.4575 | 611943156541 | 5 | 5
895-219760AB | DECK MOUNTED SINK FAUCET | 428.8663 | 611943159344 | 5 | 5
895-220275AB | DECK MOUNTED SINK FAUCET | 518.1017 | 611943152154 | 5 | 5
895-221611AB | SINK FAUCET | 522.1347 | 611943170202 | 3.917 | 10
895-221750AB | BAR SINK FITTING, 4'' DECK MNTD | 569.0406 | 611943176464 | 3.917 | 10
895-221786AB | SINK FAUCET | 522.8983 | 611943193041 | 5 | 10
895-221981AB | DECK MOUNTED SINK FAUCET | 606.2162 | 611943162788 | 5.125 | 5
895-300045AB | SINK FAUCET | 632.6332 | 611943170486 | 5 | 10
895-300063AB | DECK MOUNTED SINK FAUCET | 578.1005 | 611943188382 | 5.5 | 10
895-300086AB | BAR SINK FITTING, 4'' DECK MNTD | 691.3839 | 611943183967 | 3.917 | 10
895-300108AB | SINK FAUCET | 664.3198 | 611943188726 | 5.125 | 10
895-300142AB | BAR SINK FAUCET | 717.4889 | 611943167158 | 3.917 | 10
895-300153AB | BAR FAUCET | 692.2622 | 611943179328 | 3.917 | 10
895-300179AB | BAR/PANTRY FAUCET | 715.0853 | 611943164249 | 5.751 | 5
895-300182AB | BAR SINK FAUCET | 652.0473 | 611943183721 | 3.917 | 10
895-300228AB | BAR SINK FAUCET | 562.2803 | 611943189808 | 5.125 | 10
895-300271AB | SINK FAUCET | 686.3455 | 611943180461 | 5.125 | 10
895-300441AB | BAR SINK FITTING, 4'' DECK MNTD | 670.8258 | 611943175177 | 3.917 | 10
895-300542 | BAR SINK FITTING, 4'' DECK MNTD | 665.2443 | 611943166045 | 4.25 | 10
895-300552AB | SINK FAUCET | 612.0289 | 611943168223 | 4.75 | 10
895-300605 | SERVICE SINK FAUCET | 858.9806 | 611943170585 | 5 | 10
895-300634AB | SINK FAUCET | 573.4087 | 611943170400 | 5.125 | 10
895-300695AB | BAR/PANTRY FAUCET | 657.9986 | 611943167639 | 3.917 | 10
895-300805AB | SINK FAUCET | 596.2318 | 611943167219 | 5 | 10
895-300845AB | BAR/PANTRY FAUCET | 856.0569 | 611943164478 | 4.53 | 5
895-300949AB | BAR/PANTRY FAUCET | 613.0574 | 611943163389 | 3.917 | 5
895-301009AB | DECK MOUNTED SINK FAUCET | 600.1951 | 611943194093 | 5 | 10
895-301197AB | LAVATORY FAUCET | 579.1589 | 611943193638 | 3.917 | 10
895-301222 | BAR/PANTRY FAUCET | 682.1276 | 611943165420 | 5.751 | 5
895-301317AB | BAR SINK FITTING, 4'' DECK MNTD | 717.6969 | 611943164133 | 3.917 | 5
895-301322AB | BAR/PANTRY FAUCET | 801.4779 | 611943164522 | 4.53 | 5
895-301364AB | BAR SINK FITTING, 4'' DECK MOUNTED | 600.6 | 611943164393 | 3.917 | 5
895-301476AB | SINK FAUCET | 588.2351 | 611943171162 | 5.75 | 10
895-301610AB | BAR/PANTRY FAUCET | 662.9562 | 611943183608 | 3.917 | 10
895-301770AB | BAR SINK FITTING, 4'' DECK MNTD | 623.0649 | 611943165963 | 4.25 | 10
895-301814AB | KITCHEN SINK BAR FAUCET | 643.0567 | 611943187255 | 5 | 10
895-302019AB | BAR SINK FITTING, 4'' DECK MNTD | 752.1107 | 611943188429 | 3.917 | 10
895-302068AB | DECK MOUNTED SINK FAUCET | 532.1307 | 611943167110 | 3.917 | 10
895-302069AB | BAR/PANTRY FAUCET | 661.8352 | 611943168001 | 4.888 | 10
895-302102AB | BAR/PANTRY FAUCET | 769.4794 | 611943170783 | 4.53 | 10
895-302157 | SERVICE SINK FAUCET | 843.0564 | 611943188047 | 5.125 | 10
895-302229AB | BAR/PANTRY FAUCET | 588.0848 | 611943171292 | 3.917 | 10
895-302432AB | DECK MOUNTED SINK FAUCET | 694.4694 | 611943177034 | 5 | 10
895-302475AB | BAR SINK FITTING, 4'' DECK MNTD | 628.0224 | 611943181604 | 3.917 | 10
895-302500AB | LAVATORY FAUCET | 610.8095 | 611943194420 | 5.75 | 10
895-302577AB | SINK FAUCET | 686.3802 | 611943171094 | 3.917 | 10
895-302631AB | SINK FAUCET | 876.9733 | 611943171070 | 5.75 | 10
895-302961AB | BAR/PANTRY METERING FAUCET | 737.1765 | 611943193652 | 5 | 10
895-303096AB | Sink Faucet | 662.2397 | 611943178666 | 5 | 5
895-303132AB | DECK MOUNTED SINK FAUCET | 567.8503 | 611943175269 | 5 | 10
895-303228AB | SINK FAUCET | 676.1416 | 611943177331 | 5.75 | 10
895-303466AB | SINK FAUCET | 696.9655 | 611943178345 | 3.917 | 10
895-303476 | SERVICE SINK FAUCET | 774.1249 | 611943178093 | 5 | 10
895-303643AB | DECK MOUNTED SINK FAUCET | 568.7401 | 611943176006 | 5 | 10
895-303676AB | SINK FAUCET | 736.4061 | 611943176983 | 5 | 10
895-303716AB | BAR/PANTRY FAUCET | 602.8187 | 611943173739 | 3.917 | 10
895-303731AB | DECK MOUNTED SINK FAUCET | 594.7411 | 611943174064 | 5 | 10
895-303761AB | DECK MOUNTED SINK FAUCET | 662.1241 | 611943176518 | 5 | 10
895-303895AB | DECK MOUNTED SINK FAUCET | 727.9009 | 611943185299 | 5 | 10
895-304008AB | DECK MOUNTED SINK FAUCET | 621.9093 | 611943175962 | 5 | 10
895-304151AB | DECK MOUNTED SINK FAUCET | 632.9452 | 611943188009 | 4.5 | 10
895-304153 | DECK MOUNTED SINK FAUCET | 642.4212 | 611943183387 | 5.125 | 10
895-304166AB | DECK MOUNTED SINK FAUCET | 605.7484 | 611943194178 | 4.53 | 10
895-304325AB | BAR/PANTRY FAUCET | 882.4046 | 611943177195 | 4.53 | 10
895-304378AB | DECK MOUNTED SINK FAUCET | 571.9642 | 611943176457 | 3.917 | 10
895-304437AB | BAR SINK FITTING, 4'' DECK MNTD | 617.9802 | 611943177065 | 5 | 10
895-304513 | SERVICE SINK FAUCET | 811.0001 | 611943177157 | 5 | 10
895-304521AB | DECK MOUNTED SINK FAUCET | 516.3285 | 611943194611 | 3.917 | 10
895-304690 | SINK FAUCET | 566.452 | 611943177386 | 5 | 10
895-304702AB | SINK FAUCET | 670.9529 | 611943180478 | 5 | 10
895-304988AB | SINK FAUCET | 641.0113 | 611943178338 | 3.917 | 10
895-305045AB | BAR/PANTRY FAUCET | 704.5347 | 611943183660 | 3.917 | 10
895-305097AB | SINK FAUCET | 597.5492 | 611943191689 | 4.25 | 10
895-305111AB | Sink Faucet | 539.6305 | 611943178673 | 5 | 10
895-305144AB | SINK FAUCET | 616.3624 | 611943182816 | 5 | 10
895-305170AB | SINK FAUCET | 691.0141 | 611943181680 | 5 | 10
895-305189 | SINK FAUCET | 917.8122 | 611943178833 | 5.75 | 10
895-305217AB | BAR SINK FAUCET | 704.9853 | 611943182649 | 3.917 | 10
895-305243AB | BAR/PANTRY FAUCET | 678.4065 | 611943183431 | 4.53 | 10
895-305457AB | BAR SINK FITTING, 4'' DECK MNTD | 639.8673 | 611943180003 | 3.917 | 10
895-305509AB | SINK FAUCET | 527.8781 | 611943179304 | 5 | 10
895-305590AB | DECK MOUNTED SINK FAUCET | 760.8124 | 611943183745 | 5 | 10
895-305619AB | Deck mounted sink faucet | 701.1603 | 611943180133 | 4.25 | 10
895-305693AB | SINK FAUCET | 617.0326 | 611943180492 | 4.75 | 10
895-305765 | SINK FAUCET | 539.7923 | 611943182199 | 5 | 10
895-305866AB | DECK MOUNTED SINK FAUCET | 576.4942 | 611943183929 | 5 | 10
895-306002AB | SINK FAUCET | 647.9599 | 611943193171 | 5 | 10
895-306192AB | BAR SINK FAUCET | 665.6603 | 611943183561 | 3.917 | 10
895-306287AB | SINK FAUCET | 544.3338 | 611943189082 | 5.125 | 10
895-306293 | BAR/PANTRY FAUCET | 692.3431 | 611943183189 | 5.751 | 10
895-306380AB | SERVICE SINK FITTING | 684.901 | 611943186227 | 5 | 10
895-306457AB | SINK FAUCET | 738.6364 | 611943188689 | 5 | 10
895-306471AB | SINK FAUCET | 717.7316 | 611943188658 | 5 | 10
895-306593AB | DECK MOUNTED SINK FAUCET | 625.2258 | 611943191023 | 5.75 | 10
895-306617AB | BAR/PANTRY FAUCET | 639.5784 | 611943191726 | 3.917 | 10
895-306629 | SINK FAUCET | 959.0209 | 611943189433 | 5.75 | 10
895-306796AB | BAR/PANTRY FAUCET | 742.0339 | 611943185374 | 3.917 | 10
895-306814AB | DECK MOUNTED SINK FAUCET | 638.1108 | 611943188696 | 5 | 10
895-307012AB | BAR SINK FITTING, 4'' DECK MNTD | 638.1108 | 611943190323 | 4.25 | 10
895-307096AB | SINK FAUCET | 714.9351 | 611943191337 | 5 | 10
895-307257AB | SINK FAUCET | 689.5234 | 611943188665 | 5 | 10
895-307313AB | BAR SINK FITTING, 4'' DECK MNTD | 648.9156 | 611943189709 | 4.25 | 10
895-307379AB | BAR SINK FITTING, 4'' DECK MNTD | 648.9156 | 611943191672 | 4.25 | 10
895-307433AB | DECK MOUNTED SINK FAUCET | 754.2832 | 611943188641 | 5 | 10
895-307793AB | SINK FAUCET | 748.1354 | 611943192280 | 5 | 10
895-307871AB | BAR SINK FITTING, 4'' DECK MNTD | 691.3261 | 611943192372 | 4.25 | 10
895-307968AB | SINK FAUCET | 595.6194 | 611943191696 | 4.25 | 10
895-307974AB | BAR/PANTRY FAUCET | 590.8433 | 611943193881 | 4.53 | 10
895-308314AB | SINK FAUCET | 681.7933 | 611943193195 | 5 | 10
895-308434AB | BAR/PANTRY METERING FAUCET | 726.5942 | 611943193997 | 5 | 10
895-308513AB | SINK FAUCET | 593.6574 | 611943193867 | 5 | 10
895-308550AB | BAR SINK FITTING, 4'' DECK MNTD | 541.8908 | 611943194123 | 3.813 | 10
895-308883AB | 895 6'' ridged/swing gooseneck spout | 643.9153 | 611943194437 | 3.917 | 10
895-317ABCP | LAVATORY FAUCET | 449.7364 | 611943449643 | 3.917 | 3 | X
895-317E2805-5ABCP | LAVATORY FAUCET | 563.0199 | 611943465957 | 4.112 | 3 | X
895-317E29ABCP | LAVATORY FAUCET | 559.1371 | 611943465841 | 5 | 3 | X
895-317E29VPABCP | LAVATORY FAUCET | 593.9437 | 611943465858 | 5 | 3 | X
895-317E29XKABCP | BAR/PANTRY FAUCET | 559.1371 | 611943582913 | 5 | 3 | X
895-317E35ABCP | KITCHEN SINK BAR FAUCET | 449.7364 | 611943488130 | 5.862 | 3 | X
895-317E35XKABCP | KITCHEN SINK BAR FAUCET | 449.7364 | 611943488147 | 4.25 | 3 | X
895-317E36ABCP | KITCHEN SINK BAR FAUCET | 559.1371 | 611943488154 | 5 | 3 | X
895-317E36VPABCP | KITCHEN SINK BAR FAUCET | 581.937 | 611943488161 | 5 | 5
895-317E38VPABCP | DECK MOUNTED SINK FAUCET | 451.9205 | 611943127725 | 3.917 | 5
895-317E65VPXKAAB | SINK FAUCET | 508.9609 | 611943113421 | 4.75 | 5
895-317E65VRGD1AB | SINK FAUCET | 546.3215 | 611943113339 | 4.75 | 5
895-317E73-RGD2AB | SINK FAUCET | 491.2109 | 611943113476 | 4.75 | 3 | X
895-317FCABCP | LAVATORY FAUCET | 493.8457 | 611943449667 | 4.396 | 3 | X
895-317FCXKABCP | LAVATORY FAUCET | 493.8457 | 611943465865 | 4.5 | 3 | X
895-317GN2AABCP | SERVICE SINK FAUCET | 551.5332 | 611943465872 | 5 | 3 | X
895-317GN2AE29ABCP | LAVATORY FAUCET | 573.9865 | 611943469726 | 5 | 3 | X
895-317GN2AE29VAB | LAVATORY FAUCET | 561.8296 | 611943582920 | 5 | 3 | X
895-317GN2AE35ABCP | KITCHEN SINK BAR FAUCET | 547.2228 | 611943488178 | 5 | 3 | X
895-317GN2AE36ABCP | KITCHEN SINK BAR FAUCET | 573.9865 | 611943488185 | 5 | 3 | X
895-317GN2AE3ABCP | LAVATORY FAUCET | 522.909 | 611943465889 | 5.75 | 3 | X
895-317GN2AE3XKAB | LAVATORY FAUCET | 522.909 | 611943582937 | 5 | 3 | X
895-317GN2AE65VPAB | SINK FAUCET | 561.8296 | 611943113148 | 6.6 | 3 | X
895-317GN2AE72ABCP | SINK FAUCET | 522.909 | 611943114596 | 5 | 3 | X
895-317GN2AE72XKAB | SINK FAUCET | 522.909 | 611943114602 | 5 | 3 | X
895-317GN2AE73ABCP | SINK FAUCET | 522.909 | 611943113155 | 6.6 | 5
895-317GN2AE73XKAB | SINK FAUCET | 522.909 | 611943113162 | 6.6 | 3 | X
895-317GN2AFCABCP | LAVATORY FAUCET | 578.2969 | 611943464219 | 5 | 3 | X
895-317GN2BE3MAB | LAVATORY FAUCET | 517.7781 | 611943582944 | 5 | 5
895-317GN2BE4ABCP | LAVATORY FAUCET | 548.0317 | 611943574482 | 5 | 3 | X
895-317GN2FCAB | BAR/PANTRY FAUCET | 539.7692 | 611943582951 | 4.53 | 3 | X
895-317GN2FCXKABCP | DECK MOUNTED SINK FAUCET | 526.4105 | 611943160050 | 4.53 | 3 | X
895-317GN8AE29VAB | LAVATORY FAUCET | 599.167 | 611943582968 | 5 | 3 | X
895-317GN8AE35ABCP | KITCHEN SINK BAR FAUCET | 580.0765 | 611943488192 | 5 | 3 | X
895-317GN8AE3ABCP | LAVATORY FAUCET | 580.0765 | 611943465902 | 5 | 3 | X
895-317GN8AE65VAB | SINK FAUCET | 599.167 | 611943113179 | 6.6 | 5
895-317GN8AE67VAB | SINK FAUCET | 599.167 | 611943114619 | 5 | 5
895-317GN8AE72ABCP | SINK FAUCET | 580.0765 | 611943114626 | 5 | 5
895-317GN8AE73ABCP | SINK FAUCET | 580.0765 | 611943113186 | 6.6 | 5
895-317GN8BVBE2-2 | SERVICE SINK FAUCET | 771.7675 | 611943582975 | 5 | 5
895-317GN8BVBE3MAB | SERVICE SINK FAUCET | 763.7938 | 611943582982 | 5.75 | 5
895-317LESAB | BAR/PANTRY FAUCET | 366.383 | 611943582999 | 4.875 | 3 | X
895-317LESXKAB | LAVATORY FAUCET | 366.383 | 611943583002 | 3.155 | 3 | X
895-317RGD1ABCP | LAVATORY FAUCET | 444.5131 | 611943465919 | 5 | 3 | X
895-317RGD1E35ABCP | KITCHEN SINK BAR FAUCET | 456.4042 | 611943488208 | 5 | 3 | X
895-317RGD1E72ABCP | SINK FAUCET | 444.5131 | 611943114633 | 5 | 3 | X
895-317RGD1E72XKAB | SINK FAUCET | 444.5131 | 611943114930 | 5 | 5
895-317RGD1E73XKAB | SINK FAUCET | 444.5131 | 611943113209 | 4.354 | 5
895-317RGD1XKABCP | LAVATORY FAUCET | 444.5131 | 611943574543 | 5 | 5
895-317RGD2ABCP | LAVATORY FAUCET | 491.2109 | 611943574550 | 5 | 3 | X
895-317XKABCP | BAR SINK FITTING, 4'' DECK MNTD | 449.7364 | 611943449674 | 4.25 | 3 | X
895-317XKVPAABCP | LAVATORY FAUCET | 508.9609 | 611943574581 | 5 | 3 | X
895-319ABCP | BAR/PANTRY FAUCET | 542.0457 | 611943583033 | 5 | 3 | X
895-765ABCP | BAR/PANTRY METERING FAUCET | 649.9903 | 611943189280 | 5 | 3 | X
895-765GN1AFCABCP | BAR/PANTRY METERING FAUCET | 640.9998 | 611943189297 | 5 | 5
895-ABCP | BAR SINK FITTING, 4'' DECK MNTD | 418.697 | 611943449681 | 3.813 | 3 | X
895CR43895 | DECK MOUNTED SINK FAUCET | 672.4783 | 611943130442 | 5.75 | 30
895CR43916AB | BAR/PANTRY FAUCET | 553.4168 | 611943560720 | 4.53 | 30
895CR44903AB | DECK MOUNTED SINK FAUCET | 562.6963 | 611943185152 | 4.25 | 30
895CR44936AB | DECK MOUNTED SINK FAUCET | 473.4955 | 611943156206 | 5 | 30
895CR45058AB | BAR/PANTRY FAUCET | 526.4105 | 611943162092 | 4.53 | 30
895CR45243AB | SINK FAUCET | 537.8047 | 611943187149 | 4.53 | 30
895CR45417AB | BAR/PANTRY FAUCET | 552.9199 | 611943177942 | 4.53 | 30
895CR45421AB | BAR/PANTRY FAUCET | 537.4811 | 611943177959 | 4.53 | 30
895CR45448AB | BAR/PANTRY FAUCET | 561.61 | 611943188122 | 4.53 | 30
895CR45476AB | DECK MNT/PRE-RINSE LOW FLOW | 1535.2724 | 611943178208 | 15.075 | 30
895CR45531AB | BAR/PANTRY FAUCET | 564.7417 | 611943185442 | 4.53 | 30
895CR45639AB | BAR SINK FITTING, 4'' DECK MNTD | 663.1873 | 611943191139 | 4.25 | 30
895CR45708AB | SINK FAUCET | 686.8309 | 611943191184 | 4.53 | 30
895-E26-5-317ABCP | DECK MOUNTED SINK FAUCET | 503.6451 | 611943119119 | 3.917 | 3 | X
895-E2805-5ABCP | BAR/PANTRY FAUCET | 507.5857 | 611943582838 | 5 | 3 | X
895-E35-765ABCP | BAR/PANTRY METERING FAUCET | 647.448 | 611943189303 | 5 | 5
895-E35ABCP | KITCHEN SINK BAR FAUCET | 418.697 | 611943488215 | 5.571 | 3 | X
895-E35XKABCP | KITCHEN SINK BAR FAUCET | 418.697 | 611943488239 | 5 | 3 | X
895-E36-317XKABCP | SINK FAUCET | 559.1371 | 611943111090 | 5 | 5
895-E72-317ABCP | SINK FAUCET | 449.7364 | 611943114572 | 5 | 3 | X
895-E72-317XKABCP | BAR SINK FITTING, 4'' DECK MNTD | 449.7364 | 611943119171 | 3.917 | 5
895-E73-317ABCP | SINK FAUCET | 449.7364 | 611943113452 | 4.75 | 5
895-E73-ABCP | SINK FAUCET | 418.697 | 611943113483 | 4.75 | 5
895-E73-RGD2ABCP | SINK FAUCET | 456.7278 | 611943113513 | 4.75 | 5
895-GN2AE3-319ABCP | LAVATORY FAUCET | 559.2411 | 611943574611 | 5.125 | 3 | X
895-GN2AE35ABCP | KITCHEN SINK BAR FAUCET | 506.4417 | 611943488246 | 5.125 | 3 | X
895-GN2AE3ABCP | LAVATORY FAUCET | 506.4417 | 611943465773 | 5.125 | 3 | X
895-GN2AE72-319AB | SINK FAUCET | 559.2411 | 611943114961 | 5.125 | 5
895-GN2BVBE2-2CP | SERVICE SINK FAUCET | 693.9609 | 611943171179 | 5.125 | 5
895-GN2FCABCP | LAVATORY FAUCET | 545.3623 | 611943465780 | 5 | 3 | X
895-GN2FCXKABCP | BAR/PANTRY FAUCET | 545.3623 | 611943582852 | 5 | 3 | X
895-GN6A-317ABCP | 6'' rigid/swing gooseneck spout | 449.7364 | 611943182984 | 5.125 | 5
895-GN6AE36XK317AB | 6'' rigid/swing gooseneck spout | 542.0457 | 611943182946 | 3.917 | 5
895-GN6AE36XK319AB | 6'' rigid/swing gooseneck spout | 542.0457 | 611943182885 | 3.917 | 5
895-GN6FC-317ABCP | 6'' rigid/swing gooseneck 1.5GPM FC | 539.7692 | 611943183806 | 3.917 | 3 | X
895-GN6FC3XK317AB | DECK MOUNTED SINK FAUCET | 539.7692 | 611943191931 | 4.53 | 5
895-GN6FCXK-317AB | 6'' rigid/swing gooseneck 1.5GPM FC | 539.7692 | 611943183790 | 3.917 | 3 | X
895-GN6FCXK-319AB | 6'' rigid/swing gooseneck 1.5GPM FC | 539.7692 | 611943183776 | 3.917 | 3 | X
895-GN8AE3ABCP | LAVATORY FAUCET | 508.36 | 611943574635 | 5.125 | 3 | X
895-L12ABCP | SINK FAUCET | 506.4417 | 611943465803 | 5.75 | 3 | X
895-L12E35ABCP | KITCHEN SINK BAR FAUCET | 506.4417 | 611943488253 | 5.75 | 3 | X
895-L12E72ABCP | SINK FAUCET | 506.4417 | 611943115470 | 3.917 | 3 | X
895-L12E73ABCP | SINK FAUCET | 506.4417 | 611943115432 | 3.917 | 3 | X
895-L5VBCP | SERVICE SINK FAUCET | 661.5463 | 611943334840 | 5 | 5
895-L5VBXKCP | SERVICE SINK FAUCET | 661.5463 | 611943371982 | 5 | 5
895-L8ABCP | SINK FAUCET | 508.36 | 611943574659 | 5.75 | 3 | X
895-L8BVBE2-2CP | SERVICE SINK FAUCET | 704.4306 | 611943344368 | 5.75 | 5
895-LEHAB | BAR/PANTRY FAUCET | 492.1932 | 611943582869 | 5 | 3 | X
895-LESAB | BAR/PANTRY FAUCET | 332.8128 | 611943582876 | 4.75 | 3 | X
895-LESHAB | LAVATORY FAUCET | 286.5195 | 611943582883 | 4 | 3 | X
895-LESHXKAB | LAVATORY FAUCET | 286.5195 | 611943582890 | 4 | 3 | X
895-LESXKAB | BAR/PANTRY FAUCET | 332.8128 | 611943582906 | 4.75 | 3 | X
895-RGD1XKABCP | LAVATORY FAUCET | 488.0908 | 611943574703 | 5 | 5
895-RGD2ABCP | LAVATORY FAUCET | 456.7278 | 611943574710 | 5 | 5
895-XKABCP | LAVATORY FAUCET | 418.697 | 611943465827 | 5 | 3 | X
895-XKE72ABCP | SINK FAUCET | 418.697 | 611943114671 | 5 | 5
897-011JKCP | BRACE ROD 8'', SERVICE SINK | 44.9528 | 611943012328 | 0.264 | 5
897-012JKRCF | ARM ASSEMBLY | 27.2259 | 611943188085 | 0.442 | 3 | X
897-013KJKCP | BRACE ROD ASSEMBLY | 71.1503 | 611943186135 | 0.489 | 3 | X
897-014KJKABRBF | INTEGRAL STOP STEM ASSEMBLY, LOW LEAD | 8.043 | 611943157685 | 0.125 | 5
897-014KJKRBF | INTEGRAL STOP STEM ASSEMBLY | 11.5329 | 611943169589 | 0.045 | 3 | X
897-018KJKCP | BRACE ROD ASSEMBLY | 71.8552 | 611943552671 | 0.489 | 5
897-019KJKCP | BRACE ROD ASSEMBLY | 72.5717 | 611943552664 | 0.489 | 5
897-020JKRCF | ADAPTER, 897 INLET | 19.5759 | 611943221935 | 0.155 | 3 | X
897-244XKCABRCF | SERVICE SINK FAUCET | 603.905 | 611943165635 | 5.751 | 5
897-CCP | SERVICE SINK FAUCET | 472.8369 | 611943567477 | 5.862 | 3 | X
897-CP | SERVICE SINK FAUCET | 453.4343 | 611943172763 | 5.801 | 3 | X
897-CRCF | SERVICE SINK FAUCET | 375.9976 | 611943567491 | 5.862 | 3 | X
897-MPCCP | SERVICE SINK FAUCET | 3323.2514 | 611943567484 | 59.8 | 3 | X
897-MPCP | SERVICE SINK FAUCET | 3191.1778 | 611943356590 | 59.8 | 3 | X
897-MPCRCF | SERVICE SINK FAUCET | 2652.8878 | 611943567507 | 59.8 | 3 | X
897-MPRCF | SERVICE SINK FAUCET | 2520.2134 | 611943356606 | 45.95 | 3 | X
897-RCF | SERVICE SINK FAUCET | 356.491 | 611943172879 | 5.801 | 3 | X
897-SJKCP | VB SPOUT B TYPE END | 447.5985 | 611943172886 | 2.146 | 3 | X
897-SJKRCF | VB SPOUT B TYPE END | 388.0158 | 611943223694 | 2.206 | 5
898-001JKNF | KIT, CHECK VALVES | 9.1755 | 611943567514 | 0.021 | 5
898-012KJKRCF | ARM, 897 W/CHECK | 36.6903 | 611943567545 | 0.3 | 5
90-001KJKNF | PRE-RINSE HANDLE KIT | 49.4019 | 611943486440 | 0.292 | 5
900-207024 | LABORATORY SPOUT | 426.6129 | 611943024574 | 1.5 | 5
902CR45053 | PIPE SUPPORT, RBF | 124.8048 | 611943161668 | 1.077 | 30
902-MHJKCP | PIPE SUPPORT | 131.9695 | 611943241001 | 1.379 | 3 | X
902-MJKCP | PIPE SUPPORT | 88.0105 | 611943173807 | 1.144 | 5
906-001JKABCP | NIPPLE 3/8'' X 2'' | 42.2834 | 611943642884 | 0.112 | 5
906-002JKABCP | NIPPLE 3/8'' X 4'' | 52.5682 | 611943642891 | 0.195 | 5
906-003KJKABRBF | UNION ASSEMBLY | 117.7094 | 611943496531 | 0.27 | 5
906-005JKABCP | NIPPLE 3/8'' X 6'' | 41.5669 | 611943642907 | 0.335 | 5
909-AGVJKSAM | BALL VALVE W/ INDEX BUTTONS | 98.8962 | 611943476656 | 0.77 | 5
909-CLEB | BALL VALVE (CHECK VALVE) | 72.3637 | 611943583057 | 0.5 | 5
909-LEB | BALL VALVE | 61.189 | 611943583064 | 0.811 | 5
90-ANGABCP | PRE-RINSE ANGLE VALVE LOW FLOW | 235.4766 | 611943486341 | 1.564 | 5
90-ANGE3ABCP | PRE-RINSE GLASS FILLER VALVE | 186.04 | 611943486358 | 1.564 | 5
90CR44022 | PRE-RINSE VALVE, LOW FLOW | 154.5615 | 611943004842 | 1.369 | 30
90CR44937AB | PRE-RINSE GLASS FILLER VALVE | 190.674 | 611943157449 | 1.3 | 30
90CR45283 | PRE-RINSE VALVE, LOW FLOW | 248.558 | 611943169718 | 1.369 | 30
90-GNABCP | PRE-RINSE KETTLE FILLER VALVE | 284.0465 | 611943486365 | 1.564 | 5
90-HABCP | HOSE REEL SPRAY-2.5 GPM | 156.6069 | 611943486334 | 1.564 | 3 | X
90-LABCP | PRE-RINSE VALVE, LOW FLOW | 153.9144 | 611943486327 | 1.564 | 3 | X
90-LDAB | PRE-RINSE VALVE, LOW FLOW DISP PKG | 155.5438 | 611943154028 | 1.9 | 5
90-LMPABCP | PRE-RINSE VALVE, LOW FLOW | 1231.3727 | 611943545260 | 9.52 | 5
910-001JKRCF | ADAPTER | 15.8779 | 611943384197 | 0.122 | 5
910-001KJKCP | BODY VALVE | 275.6222 | 611943174354 | 1.124 | 5
910-G777-16KCP | PEDAL VALVE FITTING | 2291.1157 | 611943174224 | 13.5 | 3 | X
910-G777-19KCP | PEDAL VALVE FITTING | 2001.8112 | 611943174231 | 13.5 | 3 | X
910-G777-21KCP | PEDAL VALVE FITTING | 2393.4903 | 611943174262 | 13.5 | 3 | X
910-G806CP | PEDAL VALVE FITTING | 1730.0372 | 611943351601 | 13.5 | 5
910-GCP | PEDAL VALVE FITTING | 1906.4049 | 611943174194 | 13.5 | 3 | X
910-GSLO777-19KCP | PEDAL VALVE FITTING | 2302.0708 | 611943248031 | 13.5 | 5
910-GSLOCP | PEDAL VALVE FITTING | 2258.1926 | 611943247799 | 13.5 | 5
911-301925 | SERVICE SINK FITTING | 750.1984 | 611943192808 | 9.5 | 10
911-CP | SERVICE SINK FITTING | 1016.5004 | 611943174361 | 9.5 | 3 | X
911CR44126 | SERVICE SINK FAUCET | 1476.279 | 611943119010 | 9.5 | 30
911-IS-301926 | SERVICE SINK FITTING | 897.302 | 611943192679 | 9.5 | 10
911-IS369CP | SERVICE SINK FITTING | 1322.5958 | 611943251727 | 9.5 | 5
911-IS369XKCCP | SERVICE SINK FITTING w/ CHECK CARTRIDGE | 1322.5958 | 611943136666 | 9.5 | 5
911-ISCP | SERVICE SINK FITTING | 1170.9579 | 611943174378 | 9.5 | 3 | X
911-ISXKCCP | SERVICE SINK FITTING w/ CHECK CARTRIDGE | 1170.9579 | 611943136673 | 9.5 | 5
911-ISXKCP | SERVICE SINK FITTING | 1170.9579 | 611943365462 | 9.5 | 5
911-LEVB | SERVICE SINK FITTING | 753.2432 | 611943583071 | 9.5 | 5
911-XKCCP | SERVICE SINK FITTING w/ CHECK CARTRIDGE | 1016.5004 | 611943136680 | 9.5 | 5
913-002JKSAM | HOLD DOWN NUT | 54.9141 | 611943476663 | 0.135 | 5
919-014D | PRE-RINSE SPRING DISP PKG | 140.9254 | 611943154097 | 0.52 | 5
919-014JKCP | SPRING | 139.296 | 611943309077 | 1.994 | 3 | X
919-027JKABRCF | ADAPTER | 31.4901 | 611943642921 | 0.122 | 5
919-038JKABCP | GUIDE SHANK | 77.5523 | 611943642938 | 0.685 | 3 | X
919-039JKABCP | RISER 3/8'' X 23'' | 174.0334 | 611943543921 | 1.225 | 3 | X
919-045JKABRCF | ADAPTER | 37.453 | 611943642945 | 0.165 | 5
919-114JKCP | MINI PRE-RINSE SPRING | 70.0871 | 611943165925 | 0.666 | 5
919-130KJKABNF | RENEWAL KIT, VALVE STEM ASSEM | 32.6457 | 611943486389 | 0.166 | 3 | X
919-151JKABNF | BUMPER | 9.5337 | 611943583149 | 0.106 | 5
919-152JKABNF | NOZZLE 2.5 GPM | 70.8267 | 611943486402 | 0.146 | 5
919-153JKNF | HOLD DOWN RING | 5.4775 | 611943486426 | 0.019 | 5
919-158JKABNF | NOZZLE 1.0 GPM | 70.8267 | 611943486419 | 0.146 | 5
919-200281AB | DECK MNT/PRE-RINSE LOW FLOW | 1401.061 | 611943557737 | 11.579 | 5
919-200346AB | PRE-RINSE FITTING | 1381.4274 | 611943555559 | 14 | 5
919-200802AB | DECK MNT/PRE-RINSE LOW FLOW | 1139.2829 | 611943131357 | 11.579 | 5
919-201032AB | DECK MNT/PRE-RINSE LOW FLOW | 1301.8181 | 611943119034 | 8 | 5
919-201110AB | DECK MNT/PRE-RINSE LOW FLOW | 1906.4395 | 611943566517 | 14.579 | 5
919-201500AB | DECK MNT/PRE-RINSE LOW FLOW | 803.7198 | 611943560751 | 14.579 | 5
919-201935AB | DECK MNT/PRE-RINSE LOW FLOW | 1928.0608 | 611943562267 | 14.579 | 5
919-202505AB | DECK MNT/PRE-RINSE LOW FLOW | 1701.6557 | 611943566821 | 14.579 | 5
919-202688AB | DECK MNT/PRE-RINSE LOW FLOW | 1660.1003 | 611943568597 | 5.751 | 5
919-203355AB | DECK MNT/PRE-RINSE LOW FLOW | 1333.5624 | 611943015688 | 8 | 5
919-204XKCAB | DECK MNT/PRE-RINSE LOW FLOW - CHK CTRDG | 1168.1151 | 611943137007 | 8 | 5
919-206KJKNF | INSULATED HANDLE REPAIR KIT | 65.615 | 611943150440 | 0.278 | 5
919-209913AB | DECK MNT/PRE-RINSE LOW FLOW | 1729.1936 | 611943023102 | 8 | 5
919-211650 | DECK MNT/PRE-RINSE LOW FLOW | 1654.8654 | 611943027179 | 8 | 5
919-212280AB | DECK MNT/PRE-RINSE LOW FLOW | 1281.0982 | 611943120221 | 8 | 5
919-212562AB | DECK MNT/PRE-RINSE LOW FLOW | 1696.6635 | 611943120672 | 8 | 5
919-213039AB | PRE-RINSE FITTING | 1369.594 | 611943121303 | 8 | 5
919-215141AB | DECK MNT/PRE-RINSE LOW FLOW | 1591.8159 | 611943130633 | 9.2 | 5
919-216292AB | DECK MNT/PRE-RINSE LOW FLOW | 1445.8867 | 611943132170 | 11.579 | 5
919-217704AB | SERVICE SINK FITTING | 1799.5928 | 611943141837 | 8 | 5
919-218451AB | PRE-RINSE FITTING | 2092.2254 | 611943153144 | 8 | 5
919-219768AB | DECK MOUNTED PRE-RINSE | 2361.1335 | 611943152178 | 8 | 5
919-220229AB | DECK MOUNTED PRE-RINSE | 2373.1517 | 611943150266 | 8 | 5
919-243JKABNF | GASKET | 3.2588 | 611943583163 | 0.028 | 5
919-244JKABNF | GASKET | 3.2935 | 611943023249 | 1.02 | 5
919-304886AB | DECK MNT/PRE-RINSE LOW FLOW - CHK CTRDG | 1246.9964 | 611943181116 | 11.925 | 10
919-305046AB | DECK MNT MINI PRE-RINSE LF - CHK CTRDG | 1902.8687 | 611943178291 | 13.606 | 10
919-306318AB | DECK MNT MINI PRE-RINSE LF-CHK CTRDG | 1614.0727 | 611943188368 | 14.5 | 10
919-306456AB | DECK MNT MINI PRE-RINSE LF - CHK CTRDG | 1830.3317 | 611943185428 | 13.606 | 10
919-306803AB | DECK MNT MINI PRE-RINSE LF - CHK CTRDG | 1810.9061 | 611943185305 | 13.606 | 10
919-306818AB | DECK MNT MINI PRE-RINSE LF-CHK CTRDG | 1794.0574 | 611943186111 | 13.606 | 10
919-307773AB | DECK MNT/PRE-RINSE LOW FLOW - CHK CTRDG | 1692.2478 | 611943194376 | 13.606 | 10
919-430KJKABCP | PRE-RINSE VALVE BODY ASSEMBLY | 98.4109 | 611943486433 | 0.62 | 5
919-613L12E1XKCAB | DECK MNT/PRE-RINSE LOW FLOW - CHK CTRDG | 1369.7673 | 611943167578 | 13.606 | 5
919-613XKCAB | DECK MNT/PRE-RINSE LOW FLOW - CHK CTRDG | 1438.3753 | 611943137014 | 13.606 | 3 | X
919CR44016AB | DECK MNT/PRE-RINSE LOW FLOW | 1216.1303 | 611943568788 | 5.751 | 30
919CR44023AB | DECK MNT/PRE-RINSE LOW FLOW | 654.9132 | 611943001056 | 8 | 30
919CR44115AB | DECK MNT/PRE-RINSE LOW FLOW | 1527.2987 | 611943006075 | 8 | 30
919CR44196AB | PRE-RINSE FITTING | 1348.227 | 611943115203 | 8 | 30
919CR44319AB | DECK MNT/PRE-RINSE LOW FLOW | 572.7616 | 611943125332 | 8 | 30
919CR44587AB | DECK MNT POT FILLER/PRE-RINSE LOW FLOW | 1235.4866 | 611943129941 | 12.79 | 30
919CR44628AB | PRE-RINSE FITTING | 1306.1862 | 611943131807 | 11.579 | 30
919CR45112AB | PRE-RINSE FITTING | 1719.3132 | 611943163075 | 8 | 30
919-LETLAB | PRE-RINSE FITTING | 1158.6739 | 611943583101 | 10 | 5
919-SLABCP | DECK MNT/PRE-RINSE LOW FLOW | 641.1731 | 611943574802 | 8 | 3 | X
919-SLVBABCP | PRE-RINSE FITTING | 721.4064 | 611943549411 | 13.15 | 5
919-VB204XKCAB | DECK MNT/PRE-RINSE LOW FLOW - CHK CTRDG | 1265.7402 | 611943137021 | 13.1 | 5
919-VBHS90ANGXKCAB | PRE-RINSE FITTING - CHK CTRDG | 1112.5423 | 611943137083 | 8 | 5
919-VBXKCAB | PRE-RINSE FITTING - CHK CTRDG | 1190.2564 | 611943137038 | 12.738 | 5
919-VOAB | PRE-RINSE FITTING | 616.2468 | 611943583118 | 11.5 | 5
919-XJKABNF | UNIT | 86.4158 | 611943642952 | 0.284 | 5
919-XKCAB | DECK MNT/PRE-RINSE LOW FLOW - CHK CTRDG | 1092.6429 | 611943137052 | 11.925 | 3 | X
919-XKLABCP | PRE-RINSE FITTING | 1092.6429 | 611943574826 | 14 | 5
91-PPJKNF | PRE-PACK FOR ELECTRICAL BOXES | 49.1246 | 611943291006 | 0.37 | 5
920-207971AB | PRE-RINSE FITTING | 1437.081 | 611943120290 | 9.8 | 5
920-216534AB | PRE-RINSE FITTING | 1140.7159 | 611943132804 | 12.5 | 5
920-220586AB | PRE-RINSE FITTING | 1933.1686 | 611943153151 | 9.8 | 5
920-306968AB | Mini Pre-rinse, single-hole | 1688.0774 | 611943186180 | 12.5 | 10
920CR44566AB | PRE-RINSE FITTING | 1238.5259 | 611943128500 | 9.8 | 30
920-L204AB | DECK MNT/PRE-RINSE LOW FLOW | 1080.7402 | 611943024369 | 9.8 | 5
920-LABCP | PRE-RINSE FITTING | 1005.2796 | 611943574833 | 12.5 | 5
920-LVB204AB | DECK MNT/PRE-RINSE LOW FLOW | 1178.3538 | 611943025281 | 9.8 | 5
920-XKLABCP | PRE-RINSE FITTING | 1005.2796 | 611943574857 | 12.5 | 5
923-204675AB | WALL MNT/PRE-RINSE LOW FLOW | 2089.475 | 611943000790 | 12 | 5
923-207401AB | PRE-RINSE FITTING | 1669.2873 | 611943006006 | 12 | 5
923-211040AB | PRE-RINSE FITTING | 1824.9582 | 611943025601 | 12 | 5
923-214647AB | PRE-RINSE FITTING | 1639.6924 | 611943129538 | 12 | 5
923-215448AB | WALL MNT/PRE-RINSE LOW FLOW | 1081.3758 | 611943129996 | 12 | 5
923-219375AB | Wall Mount Pre-Rinse | 2824.1708 | 611943147136 | 12 | 5
923-305456AB | PRE-RINSE FITTING | 1951.6582 | 611943179281 | 12 | 10
923-306867AB | WALL MNT/PRE-RINSE LOW FLOW - CHK CTRDG | 2002.4583 | 611943187279 | 14.534 | 10
923-307570AB | PRE-RINSE FITTING | 1654.2093 | 611943192860 | 12 | 10
923-613L12XKCAB | PRE-RINSE FITTING - CHK CTRDG | 1550.249 | 611943137106 | 14.297 | 3 | X
923CR743358 | PRE-RINSE FITTING | 1627.6857 | 611943498894 | 5.751 | 30
923-G204WSXKCAB | WALL MNT/PRE-RINSE LOW FLOW - CHK CTRDG | 1116.5985 | 611943137168 | 12 | 5
923-GVB204WSXKCAB | WALL MNT/PRE-RINSE LOW FLOW - CHK CTRDG | 1214.2351 | 611943137144 | 12 | 5
923-GXKCAB | PRE-RINSE FITTING - CHK CTRDG | 1041.1263 | 611943137151 | 12.167 | 5
923-H613XKCAB | WALL MNT/PRE-RINSE LOW FLOW - CHK CTRDG | 1550.249 | 611943137212 | 14.534 | 3 | X
923-HVBXKCAB | PRE-RINSE FITTING - CHK CTRDG | 1651.3293 | 611943137182 | 12.65 | 5
923-WSLXKCAB | WALL MNT/PRE-RINSE LOW FLO - CHK CTRDG | 1105.2621 | 611943137236 | 14 | 5
923-XKCAB | WALL MNT/PRE-RINSE LOW FLOW - CHK CTRDG | 1108.9369 | 611943137243 | 12.275 | 3 | X
924-317ABCP | Mini Pre-rinse, single-hole | 1045.922 | 611943163433 | 10.5 | 5
924-369ABCP | Mini Pre-rinse, single-hole | 1045.922 | 611943163457 | 10.5 | 5
924-613-317ABCP | Mini Pre-rinse, single-hole 9-1/2'' spou | 1372.1017 | 611943163440 | 14.5 | 5
924-613-369ABCP | Mini Pre-rinse, single-hole 9-1/2'' spou | 1372.1017 | 611943163464 | 14.5 | 5
924CR45566AB | Mini Pre-rinse, single-hole 9-1/2''spout | 1446.9845 | 611943184438 | 14.5 | 30
924-SLEAABCP | PRE-RINSE RISER ASSY | 470.4448 | 611943165949 | 4.555 | 5
925-004JKCP | PLUG 3/8 NPT | 51.6207 | 611943175412 | 0.045 | 5
925-006JKABCP | 45 DEGREE ELBOW | 23.1929 | 611943486457 | 0.112 | 5
925-101JKABCP | ELBOW 3/8 | 78.9621 | 611943642976 | 0.283 | 5
927-LES | LABORATORY SINK FAUCET | 249.3554 | 611943583187 | 2.522 | 5
927-S4VBLST | Faucet with Dialysis Connection | 413.4621 | 611943182342 | 3.45 | 5
928-317SAM | LABORATORY SINK FAUCET | 614.6636 | 611943472221 | 5.5 | 45
929-LES | LABORATORY SINK FAUCET | 307.3087 | 611943583200 | 4 | 5
930-317SAM | LABORATORY SINK FAUCET | 929.4144 | 611943472252 | 5.25 | 45
93-031JKABRBF | BRASS WASHER | 2.4499 | 611943642983 | 0.024 | 5
93-032JKNF | RUBBER WASHER | 3.6864 | 611943112868 | 0.044 | 5
93-033JKNF | RUBBER WASHER | 2.2996 | 611943112875 | 0.021 | 5
930-SAM | LABORATORY SINK FAUCET | 875.263 | 611943472269 | 5.971 | 45
930-VR317SAM | LABORATORY SINK FAUCET | 1398.8422 | 611943482565 | 6.5 | 45
93-131BL100JKABNF | PACKING (BOX LOT 100) | 318.0096 | 611943583224 | 0.32 | 3 | X
93-131JKABNF | PACKING | 3.3512 | 611943583231 | 0.042 | 5
932-001KJKABRBF | MALE THREAD SHANK ASSY | 30.3923 | 611943643003 | 0.225 | 3 | X
932-001KJKABTPF | MALE THREAD SHANK ASSY | 99.7976 | 611943643010 | 0.225 | 5
932-002KJKABRBF | MALE THREAD SHANK ASSY | 33.7782 | 611943643027 | 0.225 | 5
932-003KJKABRBF | MALE THREAD SHANK ASSY | 44.3519 | 611943643034 | 0.32 | 5
937-010JKSAM | COMPRESSION NUT | 13.4743 | 611943476670 | 0.056 | 5
937-011KJKNF | NEEDLE POINT STEM ASSEMBLY | 40.0184 | 611943180782 | 0.185 | 5
937-018JKRCF | CAP | 26.8793 | 611943311032 | 0.1 | 5
937-018JKSAM | CAP NUT | 33.9284 | 611943476687 | 0.1 | 5
937-225-5CP | WATER COCK | 168.1282 | 611943180874 | 1.15 | 5
937-CHLEB | GAS COCK | 170.8323 | 611943583262 | 2 | 5
937-XSTJKNF | UNIT | 62.5411 | 611943180744 | 0.205 | 5
945-CWJKCP | HANDLE ASSEMBLY | 38.3197 | 611943182304 | 0.272 | 5
945-GASJKCP | HANDLE ASSEMBLY | 38.3197 | 611943182311 | 0.272 | 5
945-HWJKCP | HANDLE ASSEMBLY | 38.3197 | 611943290368 | 0.272 | 5
950-COLDJKCP | HANDLE ASSEMBLY | 30.3692 | 611943183196 | 0.434 | 5
950-HOTJKCP | HANDLE ASSEMBLY | 30.3692 | 611943183202 | 0.095 | 5
950-PLJKCP | HANDLE ASSEMBLY | 30.3692 | 611943183219 | 0.095 | 5
950-PRJKCP | HANDLE ASSEMBLY | 60.7037 | 611943183233 | 0.88 | 3 | X
952-105645CP | SILL FAUCET | 473.6111 | 611943005498 | 5.862 | 5
952-12-104269CP | WALL MNTD INSIDE SILL FITTING | 466.6082 | 611943546984 | 2.531 | 5
952-12-221437AB | WALL MOUNTED INSIDE SILL FITTING | 484.4391 | 611943157098 | 2.531 | 5
952-12-305887 | WALL MOUNTED INSIDE SILL FITTING | 448.6617 | 611943184575 | 2.531 | 10
952-12CP | WALL MNTD INSIDE SILL FITTING | 437.9031 | 611943183370 | 2.5 | 3 | X
952-12XKCP | SILL FAUCET | 437.9031 | 611943351892 | 2.5 | 5
952-201632 | SILL FAUCET | 420.7886 | 611943130343 | 6.741 | 5
952-205307 | SILL FAUCET | 434.2629 | 611943138424 | 2.875 | 5
952-213309 | SILL FAUCET | 476.0841 | 611943131074 | 2.875 | 5
952-269CP | SILL FAUCET | 442.0286 | 611943289133 | 2.5 | 5
952-300226AB | INSIDE SILL FITTING | 457.0051 | 611943167974 | 2.875 | 10
952-307047 | INSIDE SILL FITTING | 437.5564 | 611943190385 | 2.875 | 10
952-633PLCP | SILL FAUCET | 510.4979 | 611943183479 | 2.875 | 5
952-CP | SILL FAUCET | 437.9031 | 611943183257 | 2.602 | 3 | X
952CR44215 | INSIDE SILL FITTING | 439.2436 | 611943124304 | 5.862 | 30
952CR44547 | SILL FAUCET, LEFT HAND | 444.2589 | 611943135850 | 2.5 | 30
952CR45247 | SILL FAUCET/BOTTLE WASHER | 586.6981 | 611943165246 | 3.672 | 30
952CR45548 | WALL MNTD INSIDE SILL FITTING | 402.3684 | 611943187576 | 2.5 | 30
952-XKCP | SILL FAUCET | 437.9031 | 611943356552 | 2.5 | 3 | X
954-216035 | LABORATORY SINK FAUCET | 166.9033 | 611943131289 | 1.15 | 5
956-214071AB | SERVICE SINK FAUCET | 713.3057 | 611943127299 | 6.5 | 5
956-CP | SERVICE SINK | 813.8429 | 611943183882 | 6.5 | 5
956-R853CP | SERVICE SINK | 920.4238 | 611943310431 | 6.5 | 5
956-RCP | SERVICE SINK | 692.216 | 611943183950 | 6.5 | 3 | X
956-RXKCCP | SERVICE SINK w/ CHECK CARTRIDGE | 692.216 | 611943136697 | 7.5 | 5
956-RXKCP | SERVICE SINK | 692.216 | 611943360412 | 6.5 | 5
956-XKCCP | SERVICE SINK w/ CHECK CARTRIDGE | 813.8429 | 611943136703 | 6.5 | 5
956-XKCP | SERVICE SINK | 813.8429 | 611943935771 | 6.5 | 5
957-001JKRCF | STEM 23 | 65.719 | 611943184070 | 0.713 | 5
957-003JKABRBF | MALE THREAD SHANK | 30.4847 | 611943643058 | 0.12 | 5
957-003KJKABRBF | MALE THREAD SHANK ASSY | 32.403 | 611943643065 | 0.317 | 3 | X
957-003KJKTPF | MALE THREAD SHANK ASSY | 51.7593 | 611943184117 | 0.278 | 5
957-004JKCP | FLANGE | 100.5372 | 611943184124 | 0.155 | 5
957-005JKCP | SCREW | 3.6864 | 611943184131 | 0.03 | 5
957-007JKSAM | FLANGE ASSEMBLY | 56.4742 | 611943476694 | 0.12 | 5
957-007KJKCP | FLANGE ASSEMBLY | 44.7102 | 611943853075 | 0.153 | 5
962-001KJKABRBF | COMPLETE VALVE ASSY @ 962 VO | 130.3401 | 611943643072 | 1.02 | 5
962-001KJKTPF | SLO COMP STOPS | 288.6573 | 611943185756 | 0.819 | 5
962-004KJKRBF | SLO COMP STOPS | 205.3155 | 611943185770 | 0.819 | 5
962-006KJKRBF | SLO COMP STOPS | 205.3155 | 611943185787 | 0.824 | 5
962-008KJKRBF | COMPLETE VALVE ASSY @ 962 VOG | 194.2101 | 611943185800 | 0.881 | 5
962-XJKNF | UNIT | 108.8113 | 611943185688 | 0.333 | 5
962-XJKSAM | NEEDLE POINT CARTRIDGE | 137.2968 | 611943476700 | 0.333 | 5
966-001KJKNF | NEEDLE POINT STEM ASSEMBLY | 50.4535 | 611943276799 | 0.185 | 5
966-003KJKABNF | SLEEVE + SEAT ASSEMBLY | 35.1418 | 611943643089 | 1.52 | 5
966-XJKNF | MICRO UNIT W/BRASS SEAT | 197.3765 | 611943248161 | 0.303 | 5
966-XSSJKNF | UNIT W/STAINLESS STEEL SEAT | 207.6035 | 611943248185 | 0.305 | 5
969-217XLHCTF | DISTILLED WATER FAUCET | 519.1071 | 611943186722 | 3.125 | 3 | X
969-317PLCTF | DISTILLED WATER FAUCET | 626.6241 | 611943297213 | 3 | 3 | X
969CR43226-6 | DISTILLED WATER FAUCET | 1826.472 | 611943484576 | 3.15 | 30
969CR43571 | DISTILLED WATER FAUCET | 926.9414 | 611943548728 | 3 | 30
969CR45024 | DISTILLED WATER FAUCET | 662.8059 | 611943163280 | 3.15 | 30
969CR45225 | DISTILLED WATER FAUCET | 630.8883 | 611943167134 | 3.125 | 30
969CR45383 | DISTILLED WATER FAUCET | 498.6067 | 611943174927 | 3.406 | 30
969CR45622CTF | DISTILLED WATER FAUCET | 573.3625 | 611943188023 | 3.24 | 30
969-CTF | DISTILLED WATER FAUCET | 534.049 | 611943186159 | 3.406 | 3 | X
969-SAM | DISTILLED WATER FITTING | 929.1833 | 611943472436 | 3.406 | 45
970-101982CTF | DISTILLED WATER FAUCET | 749.6955 | 611943503406 | 2.56 | 5
970CR44266 | DISTILLED WATER FAUCET | 432.3562 | 611943023775 | 2 | 30
970-CTF | DISTILLED WATER FAUCET | 498.0289 | 611943186760 | 2.7 | 3 | X
971-CTF | DISTILLED WATER FAUCET | 437.5102 | 611943187125 | 1.725 | 5
972-104348CTF | LABORATORY SINK FAUCET | 336.372 | 611943003876 | 2 | 5
972-CTF | DISTILLED WATER FAUCET | 381.5445 | 611943187163 | 1.5 | 5
977-006JKABCP | NIPPLE 1/2'' X 3'' | 60.149 | 611943643096 | 0.52 | 5
977-XKCLHJKABNF | Long Stem Int Chk Ceramic Cartridge - LH | 71.3467 | 611943147549 | 0.22 | 5
977-XKCRHJKABNF | Long Stem Int Chk Ceramic Cartridge - RH | 71.3467 | 611943147556 | 0.22 | 5
979-001KJKABRBF | MALE THREAD SHANK ASSY | 37.0139 | 611943643102 | 0.248 | 3 | X
979-001KJKTPF | MALE THREAD SHANK ASSY | 48.9628 | 611943187385 | 0.021 | 5
9800-001CP | WALL SPRAY HOLDER | 11.3595 | 611943004514 | 0.071 | 5
9800-002CP | ADA BAR CLAMP WITH HOSE HOLDER | 58.3116 | 611943004521 | 0.34 | 5
9800-024CP | 24'' ADA GRAB BAR | 157.5661 | 611943004538 | 2.637 | 5
9800-024KCP | 24'' ADA Bar with Clamp and Spray Holder | 213.3353 | 611943019815 | 2.622 | 5
9800-036CP | 36'' ADA GRAB BAR | 198.9828 | 611943004545 | 3.551 | 5
9800-036KCP | 36'' ADA Bar with Clamp and Spray Holder | 255.8614 | 611943019822 | 3.244 | 5
9800-124CP | 24'' SLIDE BAR | 85.1099 | 611943004613 | 1.823 | 5
9800-130CP | 30'' SLIDE BAR | 97.2322 | 611943179083 | 3 | 5
9800-148CP | 48'' SLIDE BAR | 109.3544 | 611943004620 | 2.701 | 5
9800-236CP | 36'' ADA PEENED GRAB BAR | 228.8319 | 611943179090 | 3 | 5
980-CP | TURRET | 50.7424 | 611943187422 | 1.61 | 5
980-VPCP | TURRET | 80.1062 | 611943188153 | 1.725 | 5
980-WSCP | TURRET FITTING | 113.6764 | 611943221232 | 1.5 | 5
981-CP | TURRET | 59.7099 | 611943189167 | 1.61 | 5
981-WSCP | TURRET | 86.566 | 611943221249 | 1.5 | 5
982-104JKRBF | MALE THREAD SHANK | 29.1673 | 611943220112 | 0.196 | 5
982-104KJKRBF | MALE THREAD SHANK ASSY | 37.557 | 611943284121 | 0.31 | 5
982-CP | TURRET | 59.7099 | 611943190057 | 1.725 | 5
982-VPCP | TURRET | 96.0766 | 611943190286 | 1.5 | 5
982-WSCP | TURRET | 86.566 | 611943229962 | 1.5 | 5
983-CP | TURRET | 75.5069 | 611943190828 | 1.725 | 5
983-WSCP | TURRET FITTING | 184.5724 | 611943247072 | 1.5 | 5
984-CP | TURRET | 65.6959 | 611943190910 | 1.725 | 5
984-WSCP | TURRET | 106.4192 | 611943246679 | 1.5 | 5
985-021JKCP | TURRET (TOP OUTLET) | 97.2437 | 611943292591 | 1.278 | 5
985-ALES | TURRET FITTING | 195.8973 | 611943583446 | 1.121 | 5
985-B-209183AB | TURRET FITTING | 309.0652 | 611943018474 | 3.85 | 5
985-BLES | TURRET FITTING | 192.1416 | 611943583453 | 3 | 5
985CR41888 | TURRET FTG LESS TUBE SPT+NZZL | 549.5109 | 611943443337 | 2.5 | 30
985-HRCP | TURRET FITTING | 377.2687 | 611943447922 | 2.875 | 5
986-216153 | WALL FLANGE FITTING | 105.4832 | 611943131562 | 2 | 5
986-CP | WALL FLANGE FITTING | 51.7131 | 611943191832 | 0.92 | 3 | X
986-FCP | WALL FLANGE FITTING | 33.4662 | 611943192044 | 0.575 | 5
987-CP | WALL FLANGE FITTING | 79.1124 | 611943193379 | 0.575 | 5
987-FCP | WALL FLANGE FITTING | 60.8423 | 611943193409 | 0.575 | 5
988-LEO | WALL FLANGE FITTING | 86.4389 | 611943583477 | 0.638 | 5
989-203KJKABCP | RESTRICTED SWING ASSEMBLY | 73.4153 | 611943643119 | 0.52 | 5
9901-NF | SOCKET 3/4'' | 28.1504 | 611943347406 | 0.575 | 5
9902-NF | ROD UPRIGHT 3/4''X 36'' | 67.2444 | 611943348298 | 0.575 | 5
9903-NF | ROD CROSSBAR 3/4'' X 36'' | 67.2444 | 611943349103 | 6.038 | 5
9904-NF | CLAMP 3/4'' | 31.8021 | 611943350390 | 0.575 | 5
9905-NF | ROD CROSSBAR 3/4'' X 39'' | 67.7066 | 611943352363 | 0.575 | 5
9906-NF | ROD CROSSBAR 3/4'' X 24'' | 57.78 | 611943353865 | 0.575 | 5
9907-NF | ROD CROSSBAR 3/4'' X 48'' | 81.8858 | 611943356118 | 0.575 | 5
9911-NF | ROD 3/4'' X 24'' | 46.0969 | 611943356439 | 0.575 | 5
9912-NF | ROD 3/4'' X 46'' | 81.9667 | 611943358471 | 0.575 | 5
9913-NF | SOCKET | 28.9131 | 611943359195 | 0.575 | 5
993-ABCP | ANGLE STOP FITTING | 147.2812 | 611943477165 | 1.708 | 5
994-ABCP | ANGLE STOP | 139.2036 | 611943575052 | 1 | 5
995-ABCP | ANGLE STOP FITTING | 114.4391 | 611943477172 | 1 | 5
998-004JKABNF | WASHER | 2.3343 | 611943583491 | 0.52 | 5
998-12RCF | SERVICE SINK FITTING | 401.9755 | 611943195618 | 2.5 | 5
998-633RCF | SERVICE SINK FITTING | 408.99 | 611943195656 | 2.5 | 5
998-RCF | SERVICE SINK FITTING | 349.5112 | 611943195557 | 2.5 | 3 | X
998-XKRCF | SERVICE SINK FITTING | 349.5112 | 611943993467 | 2.5 | 3 | X
AEQ-001JKNF | Alpina control box | 155.6593 | 611943174989 | 0.2 | 5
AEQ-002KJKABNF | Alpina hose adapter with o-ring | 19.6568 | 611943174996 | 0.2 | 5
AEQ-003JKNF | Alpina Adapter Cables | 104.0733 | 611943175009 | 0.2 | 5
AEQ-004KJKNF | Rebuild Kit 1070 | 112.3937 | 611943176303 | 0.2 | 5
AEQ-005JKNF | IR Sensor Module | 280.129 | 611943176310 | 0.2 | 5
AEQ-11KJKABNF | AEQ Control Box, 0.5 DC, Single-Supply | 352.8625 | 611943177072 | 2.453 | 5
AEQ-13KJKABNF | AEQ Control Box, 0.5 DC, Thermo Mixer | 494.019 | 611943177089 | 2.453 | 5
AEQ-31KJKABNF | AEQ Control Box, 0.5 AC, Single-Supply | 485.2133 | 611943177096 | 2.453 | 5
AEQ-33KJKABNF | AEQ Control Box, 0.5 AC, Thermo Mixer | 626.3468 | 611943177102 | 2.453 | 5
AEQ-61KJKABNF | AEQ Control Box, 0.5 LTPS, Single-Supply | 705.9098 | 611943177119 | 2.453 | 5
AEQ-63KJKABNF | AEQ Control Box, 0.5 LTPS, Thermo Mixerc | 847.0432 | 611943177126 | 2.453 | 5
AEQ-A-21KJKABNF | AEQ Control Box, 0.5 SSPS, Single-Supply | 778.3197 | 611943177133 | 2.453 | 5
AEQ-A-23KJKABNF | AEQ Control Box, 0.5 SSPS, Thermo Mixer | 916.6913 | 611943177140 | 2.453 | 5
AEQ-B11A-11ABCPT | ALENTO W BLUETOOTH NO MIX DC | 1052.7516 | 611943177652 | 8.307 | 5
AEQ-B11A-13ABCPT | ALENTO W BLUETOOTH 1070 DC | 1371.6972 | 611943177669 | 8.367 | 5
AEQ-B11A-21ABCPT | ALENTO W BLUETOOTH NO MIX SSPS | 1256.1372 | 611943177720 | 8.307 | 5
AEQ-B11A-23ABCPT | ALENTO W BLUETOOTH 1070 SSPS | 1575.0828 | 611943177737 | 8.367 | 5
AEQ-B11A-31ABCPT | ALENTO W BLUETOOTH NO MIX AC | 1104.7536 | 611943177676 | 8.307 | 5
AEQ-B11A-33ABCPT | ALENTO W BLUETOOTH 1070 AC | 1422.5436 | 611943177683 | 8.367 | 5
AEQ-B11A-61ABCPT | ALENTO W BLUETOOTH NO MIX LTPS | 1231.8696 | 611943177690 | 8.307 | 5
AEQ-B11A-63ABCPT | ALENTO W BLUETOOTH 1070 LTPS | 1549.6596 | 611943177713 | 8.367 | 5
AEQ-P11A-11ABCPT | AVISIO W BLUETOOTH NO MIX DC | 1052.7516 | 611943177577 | 8.307 | 5
AEQ-P11A-13ABCPT | AVISIO W BLUETOOTH 1070 DC | 1371.6972 | 611943177584 | 8.367 | 5
AEQ-P11A-21ABCPT | AVISIO W BLUETOOTH NO MIX SSPS | 1256.1372 | 611943177638 | 8.307 | 5
AEQ-P11A-23ABCPT | AVISIO W BLUETOOTH 1070 SSPS | 1575.0828 | 611943177645 | 8.367 | 5
AEQ-P11A-31ABCPT | AVISIO W BLUETOOTH NO MIX AC | 1104.7536 | 611943177591 | 8.307 | 5
AEQ-P11A-33ABCPT | AVISIO W BLUETOOTH 1070 AC | 1422.5436 | 611943177607 | 8.367 | 5
AEQ-P11A-61ABCPT | AVISIO W BLUETOOTH NO MIX LTPS | 1231.8696 | 611943177614 | 8.307 | 5
AEQ-P11A-63ABCPT | AVISIO W BLUETOOTH 1070 LTPS | 1549.6596 | 611943177621 | 8.307 | 5
APN-B11A-KJKABCP | washbasin tap replacement, lav-T-D CF | 489.1424 | 611943148775 | 0.035 | 1
APN-P11A-KJKABCP | washbasin tap replacement, lav-T-D CF | 489.1424 | 611943148553 | 0.035 | 3 | X
BA1JKABCP | COUPLING ASSEMBLY | 78.0608 | 611943488963 | 0.354 | 5
BA2JKABCP | ADAPTER 3/8 X 1-1/16-18 | 48.1423 | 611943488970 | 0.176 | 3 | X
BA3JKABCP | ADAPTER 1/2 X 1-1/16-18 | 52.5682 | 611943488987 | 0.144 | 5
DB6AE1DAB | 6'' CC DB SPOUT W/ E1 OUTLET DISP PKG | 97.3593 | 611943154042 | 0.556 | 5
DB6AE1JKABCP | 6'' DB SPOUT W/ E1 OUTLET | 95.7183 | 611943546380 | 0.556 | 5
DB6AE35JKABCP | 6'' DB SPOUT W/ E35 AERATOR | 111.8505 | 611943546397 | 0.556 | 5
DB6AE3JKABCP | DOUBLE BEND SPOUT A TYPE END | 109.0193 | 611943489021 | 0.576 | 5
DB6AE3VPJKABCP | SPOUT | 118.1948 | 611943643126 | 0.576 | 5
DB6AJKABCP | DOUBLE BEND SPOUT A TYPE END | 76.4545 | 611943489038 | 0.568 | 3 | X
DB6FCJKABCP | DOUBLE BEND SPOUT A TYPE END | 111.03 | 611943643133 | 0.532 | 5
DB6JKABCP | DOUBLE BEND SPOUT A TYPE END | 80.4066 | 611943489045 | 0.532 | 5
DJ13BVBJKABCP | DOUBLE JNTD VB SWG SPOU | 480.822 | 611943643140 | 2.364 | 5
DJ13E1JKABCP | DOUBLE JNTD SWG SPOUT | 324.6312 | 611943643157 | 1.844 | 5
DJ13E35JKABCP | DOUBLE JNTD SWG SPOUT W/ E35 | 253.4924 | 611943488277 | 1.844 | 5
DJ13JKABCP | DOUBLE JOINTED SWING SPOUT | 253.4924 | 611943485030 | 1.844 | 3 | X
DJ13LEOJKAB | DOUBLE JNTD SWG SPOUT | 215.2189 | 611943578077 | 1.844 | 5
DJ18BVBJKABCP | DOUBLE JNTD VB SWG SPOUT | 510.6481 | 611943643188 | 2.574 | 5
DJ18E1JKABCP | DOUBLE JNTD SWG SPOUT | 359.7729 | 611943643195 | 2.062 | 5
DJ18E31JKABCP | DBL JNTED SWG SPOUT | 491.0607 | 611943643201 | 2.062 | 5
DJ18E35JKABCP | DOUBLE JNTD SWG SPOUT W/ E35 | 269.5784 | 611943488284 | 2.07 | 5
DJ18JKABCP | DOUBLE JOINTED SWING SPOUT | 269.5784 | 611943485047 | 2.07 | 3 | X
DJ18LEOJKAB | DOUBLE JNTD SWG SPOUT | 226.3011 | 611943578084 | 2.062 | 5
DJ21JKABCP | DOUBLE JOINTED SPOUT | 261.6278 | 611943549077 | 1.73 | 5
DJ21LEOJKABCP | DOUBLE JOINTED SPOUT, LESS OUTLET | 242.3524 | 611943156381 | 1.73 | 5
DJ24JKABCP | DOUBLE JOINTED SPOUT | 270.4451 | 611943549084 | 1.82 | 5
DJ24LEOJKABCP | DOUBLE JOINTED SPOUT, LESS OUTLET | 251.1697 | 611943156398 | 1.82 | 5
DJ26JKABCP | DOUBLE JOINTED SPOUT | 283.8269 | 611943549091 | 1.87 | 5
DJ26LEOJKABCP | DOUBLE JOINTED SPOUT, LESS OUTLET | 264.54 | 611943156404 | 1.87 | 5
E12DABCP | SOFTFLO ASSEMBLY | 28.1042 | 611943578114 | 0.056 | 5
E12DBL12JKABCP | SOFTFLO ASSEMBLY, BOX-12 | 337.493 | 611943578121 | 0.686 | 5
E12JKABCP | SOFTFLO ASSEMBLY | 29.8607 | 611943578138 | 0.046 | 3 | X
E12VPJKABCP | SOFTFLO ASSEMBLY | 38.0886 | 611943578145 | 0.054 | 3 | X
E15JKABCP | ROSE SPRAY OUTLET | 69.544 | 611943488826 | 0.185 | 5
E17JKCEF | FISHER FILTER PUMP OUTLET | 349.9503 | 611943433734 | 0.336 | 30
E17JKRCF | FISHER FILTER PUMP OUTLET | 371.2481 | 611943414351 | 0.336 | 5
E19JKABCP | SOFTFLO ASSEMBLY (FOR A END) | 58.8432 | 611943578152 | 0.108 | 5
E1DAB | PLAIN OUTLET WITH SCREEN DISP PKG | 20.9048 | 611943154219 | 0.07 | 5
E1JKABRCF | PLAIN OUTLET WITH SCREEN | 19.2754 | 611943486488 | 0.133 | 5
E1MJKABRCF | SPOUT END ASSY (FOR B END) | 19.2754 | 611943488833 | 0.052 | 5
E21JKABCP | ROSE SPRAY OUTLET | 106.4192 | 611943578169 | 0.242 | 5
E22JKCP | VACUUM BREAKER | 131.6922 | 611943101077 | 0.428 | 3 | X
E2-2JKRCF | SPOUT END ASSEMBLY (FOR B END) | 38.3197 | 611943101008 | 0.154 | 3 | X
E22JKTPF | VACUUM BREAKER | 297.9137 | 611943101107 | 0.428 | 5
E23DAB | BACK-FLOW PREVENTER DISP PKG | 185.6818 | 611943154240 | 0.42 | 5
E23FJKABCP | BACK-FLOW PREVENTER, 3/8 F | 234.4366 | 611943156527 | 0.48 | 5
E23JKABCP | WATTS BACK-FLOW PREVENTER | 184.0409 | 611943578176 | 0.42 | 5
E24JKCP | INLINE VACUUM BREAKER | 33.2235 | 611943004170 | 0.133 | 5
E25JKABCP | SPOUT END ASSEMBLY | 75.9345 | 611943578183 | 0.188 | 5
E2605-5JKABCP | ECONO-FLO (.5 G.P.M.) | 52.6722 | 611943578213 | 0.041 | 3 | X
E2605JKABCP | ECONO-FLO (.5 G.P.M.) | 42.0985 | 611943578220 | 0.094 | 3 | X
E26-5JKABCP | ECONO-FLO (1.0 G.P.M.) | 52.6722 | 611943578190 | 0.112 | 3 | X
E26JKABCP | ECONO-FLO (1.0 G.P.M.) | 42.0985 | 611943578206 | 0.092 | 3 | X
E27JKCP | VACUUM BREAKER | 108.3375 | 611943101268 | 0.29 | 3 | X
E2805-5JKABCP | VP ECONO-FLO (.5 G.P.M.) | 64.1474 | 611943578251 | 0.12 | 3 | X
E2805JKABCP | VP ECONO-FLO (.5 G.P.M.) | 52.3602 | 611943578268 | 0.083 | 3 | X
E28-5JKABCP | VP ECONO-FLO (1.0 G.P.M.) | 64.1474 | 611943578237 | 0.122 | 3 | X
E28JKABCP | VP ECONO-FLO (1.0 G.P.M.) | 52.3602 | 611943578244 | 0.1 | 3 | X
E29-2JKABCP | LAMINAR FLOW ASSEMBLY 2.2 GPM | 93.1529 | 611943159856 | 0.666 | 5
E29JKABCP | LAM-A-FLO ASSEMBLY 2.2 GPM | 73.7619 | 611943578275 | 0.12 | 3 | X
E29VPJKABCP | LAM-A-FLO ASSEMBLY 2.2 GPM | 87.8718 | 611943578282 | 0.158 | 3 | X
E2E27JKCP | Hose Thread Vacuum Breaker W/Adapter | 146.6688 | 611943161194 | 0.3 | 5
E2JKRCF | SPOUT END ASSEMBLY (FOR A END) | 19.1367 | 611943101022 | 0.116 | 3 | X
E31JKABCP | SPOUT END ASSEMBLY | 254.6249 | 611943643232 | 1.02 | 5
E32JKABCP | LAM-A-FLO ASSEMBLY 2.2 GPM | 65.8692 | 611943578336 | 0.063 | 3 | X
E3-2JKABCP | SOFTFLO ASSEMBLY | 50.361 | 611943488840 | 0.122 | 3 | X
E3-2JKABCTF | SOFTFLO AERATOR WITH ADAPTER | 65.0487 | 611943153878 | 0.122 | 30
E3-2JKSAM | OUTLET, SOFTFLOW ASSEMBLY | 62.0673 | 611943473235 | 0.122 | 5
E32VPJKABCP | LAM-A-FLO ASSEMBLY 2.2 GPM | 87.8718 | 611943578343 | 0.185 | 3 | X
E3-2VPJKABCP | VP SOFTFLO AND ADAPTER | 45.8658 | 611943643249 | 0.122 | 5
E3-3JKABCP | SOFTFLO ASSEMBLY | 50.7193 | 611943643256 | 0.13 | 5
E34JKABCP | SOFTFLO ASSEMBLY 1.5GPM | 34.4831 | 611943578367 | 0.029 | 3 | X
E34VPJKABCP | SOFTFLO ASSEMBLY 1.5GPM VR | 44.7911 | 611943578374 | 0.062 | 3 | X
E35-2JKABCP | SOFTFLO ASSEMBLY 1.5GPM | 54.995 | 611943142063 | 0.122 | 5
E35-2VPJKABCP | VP SOFTFLO AND ADAPTER | 56.6591 | 611943144890 | 0.122 | 5
E35DAB | SOFTFLO ASSEMBLY 1.5 GPM DISP PKG | 36.1241 | 611943154233 | 0.062 | 5
E35JKABCP | SOFTFLO ASSEMBLY 1.5GPM | 34.4831 | 611943578381 | 0.062 | 3 | X
E35VPJKABCP | SOFTFLO ASSEMBLY 1.5GPM VR | 44.7911 | 611943578398 | 0.103 | 3 | X
E36-2JKABCP | LAMINAR FLOW ASSEMBLY 1.5 GPM | 54.995 | 611943159863 | 0.666 | 5
E36-2VPJKABCP | LAMINAR FLOW ASSEMBLY 1.5 GPM | 56.6591 | 611943161187 | 0.122 | 5
E36JKABCP | 1.5 GPM LAMINAR FEMALE OUTLET | 34.4831 | 611943578404 | 0.042 | 3 | X
E36VPJKABCP | 1.5 GPM LAMINAR VP FEM OUTLET | 44.7911 | 611943578411 | 0.106 | 3 | X
E37JKABCP | 1.5 GPM LAMINAR MALE OUTLET | 34.4831 | 611943578428 | 0.054 | 3 | X
E37VPJKABCP | 1.5 GPM LAMINAR VP MALE OUTLET | 44.7911 | 611943578435 | 0.098 | 3 | X
E38JKABCP | OUTLET 0.35GPM LAMINAR FEMALE | 48.7779 | 611943578442 | 0.057 | 5
E38VPJKABCP | OUTLET 0.35GPM LAMINAR FEMA VP | 59.3747 | 611943578459 | 0.11 | 5
E39JKABCP | OUTLET 0.35GPM LAMINAR MALE | 38.9553 | 611943578466 | 0.044 | 5
E39VPJKABCP | OUTLET 0.35GPM LAMINAR MALE VP | 48.4774 | 611943578473 | 0.113 | 3 | X
E3DABCP | SOFTFLO ASSEMBLY | 28.1042 | 611943578299 | 0.064 | 5
E3DBL12JKABCP | SOFTFLO ASSEMBLY, BOX - 12 | 337.493 | 611943578305 | 0.686 | 5
E3JKABCP | SOFTFLO ASSEMBLY | 29.8607 | 611943578312 | 0.058 | 3 | X
E3VPJKABCP | SOFTFLO ASSEMBLY | 38.0886 | 611943578329 | 0.149 | 3 | X
E40-001JKNF | Electronic Module Retro E-Tronic 40 | 287.5826 | 611943182458 | 0.25 | 5
E4FJKABCP | ROSE SPRAY OUTLET | 88.727 | 611943488857 | 0.182 | 5
E4JKABCP | ROSE SPRAY OUTLET | 85.1908 | 611943488864 | 0.206 | 3 | X
E4JKABRCF | ROSE SPRAY OUTLET | 67.8337 | 611943643270 | 0.206 | 5
E60VPJKABCP | 0.5 GPM Laminar VP AM MALE OUT | 52.5682 | 611943578480 | 0.06 | 5
E61VPJKABCP | 0.5 GPM Laminar VP AM FEM OUT | 52.5682 | 611943578497 | 0.06 | 5
E62VPJKABCP | 1.5GPM Laminar VP Laminar MALE | 52.5682 | 611943578503 | 0.103 | 5
E63VPJKABCP | 1.5GPM Laminar VP Laminar FEMA | 52.5682 | 611943578510 | 0.17 | 5
E64VPJKABCP | 1.0GPM Laminar VP MALE | 44.7911 | 611943578527 | 0.06 | 3 | X
E65VPJKABCP | 1.0GPM Laminar VP FEMALE | 44.7911 | 611943578534 | 0.111 | 3 | X
E66VPJKABCP | 0.5 GPM Laminar VP MALE | 44.7911 | 611943578541 | 0.06 | 3 | X
E67VPJKABCP | 0.5 GPM Laminar VP FEMALE | 44.7911 | 611943578558 | 0.108 | 3 | X
E70JKABBN | OUTLET, 0.5 GPM LAMINAR-MALE | 37.9315 | 611943193102 | 0.318 | 5
E70JKABCP | OUTLET, 0.5 GPM LAMINAR-MALE | 34.4831 | 611943079499 | 0.318 | 3 | X
E72JKABCP | OUTLET, 0.5 GPM LAMINAR-FEMALE | 34.4831 | 611943079505 | 0.038 | 3 | X
E73JKABCP | OUTLET, 1.0 GPM LAMINAR-FEMALE | 34.4831 | 611943079512 | 0.052 | 3 | X
E74JKABCP | OUTLET, 1.0 GPM LAMINAR-MALE | 34.4831 | 611943079529 | 0.03 | 3 | X
E7FCJKCEF | NOZZLE W/ .7 GPM FLOW CONTROL | 72.7681 | 611943162726 | 0.188 | 30
E7FCJKCP | NOZZLE W/ .7 GPM FLOW CONTROL | 53.1807 | 611943101626 | 0.188 | 5
E7JKABCP | LABORATORY SERRATED NOZZLE OUTLET | 54.3016 | 611943148492 | 0.152 | 5
E7JKCEF | NOZZLE | 50.2339 | 611943101657 | 0.152 | 30
E7JKCP | NOZZLE | 37.2103 | 611943101664 | 0.152 | 3 | X
E7JKCTF | NOZZLE | 40.4807 | 611943101671 | 0.152 | 5
E7JKLGR | LABORATORY NOZZLE OUTLET | 64.2398 | 611943138349 | 0.152 | 15
E7JKSAM | SERRATED HOSE NOZZLE | 46.9636 | 611943472498 | 0.152 | 5
E7JKSMT | SERRATED NOZZLE OTLET | 69.8329 | 611943476724 | 0.152 | 5
E7TCJKCP | NOZZLE WITH CHECK VALVE | 31.883 | 611943207991 | 0.152 | 5
E7TJKCEF | NOZZLE | 77.5292 | 611943333669 | 0.152 | 30
E7TJKCP | NOZZLE | 37.2103 | 611943101725 | 0.152 | 5
E7TJKSAM | NOZZLE | 46.9636 | 611943472955 | 0.152 | 5
E7XTJKCEF | NOZZLE | 75.5762 | 611943101756 | 0.194 | 30
E7XTJKCP | NOZZLE | 58.8432 | 611943101763 | 0.192 | 5
E7XTJKCTF | NOZZLE | 19.8763 | 611943101770 | 0.192 | 30
E7XTJKSAM | NOZZLE, 30 DEG | 74.282 | 611943472962 | 0.192 | 5
E80-001JKNF | Electronic Module Retro E-Tronic 80 | 256.8783 | 611943182441 | 0.25 | 5
E80-001KJKMB | Button/O-ring MB | 33.9631 | 611943169602 | 0.003 | 5
E80-002KJKMB | Kit Handle Mixer MB | 143.7335 | 611943169619 | 0.17 | 5
E80-A11A-11ABCPT | E-Tronic 80 w Bluetooth No Mix DC | 681.804 | 611943164799 | 4.029 | 3 | X
E80-A11A-11ABMBT | E-Tronic 80 w Bluetooth No Mix DC 0.5 | 845.4832 | 611943176570 | 4.23 | 3 | X
E80-A11A-16ABCPT | E-Tronic 80 w Bluetooth Mech Mix DC | 776.2396 | 611943164805 | 4.319 | 3 | X
E80-A11A-17ABCPT | E-Tronic 80 w Bluetooth 1070 DC | 1067.3931 | 611943161057 | 4.613 | 3 | X
E80-A11A-17ABMBT | E-Tronic 80 w Bluetooth 1070 DC 0.5 | 1308.197 | 611943176587 | 4.863 | 3 | X
E80-A11A-41ABBNT | E-Tronic 80 w Bluetooth No Mix AC BN | 801.9286 | 611943184711 | 4.029 | 5
E80-A11A-41ABCPT | E-Tronic 80 w Bluetooth No Mix AC | 729.0218 | 611943164812 | 4.029 | 3 | X
E80-A11A-41ABMBT | E-Tronic 80 w Bluetooth No Mix AC 0.5 | 902.1538 | 611943176594 | 4.23 | 3 | X
E80-A11A-46ABCPT | E-Tronic 80 w Bluetooth Mech Mix AC | 823.4574 | 611943164829 | 4.319 | 3 | X
E80-A11A-47ABCPT | E-Tronic 80 w Bluetooth 1070 AC | 1114.6109 | 611943164836 | 4.029 | 3 | X
E80-A11A-47ABMBT | E-Tronic 80 w Bluetooth 1070 AC 0.5 | 1364.8329 | 611943176600 | 4.863 | 3 | X
E80-A11A-61ABCPT | E-Tronic 80 w Bluetooth No Mix LTPS | 1028.0449 | 611943164843 | 4.529 | 3 | X
E80-A11A-61ABMBT | E-Tronic 80 w Bluetooth No Mix LTPS 0.5 | 1260.9676 | 611943176617 | 4.23 | 3 | X
E80-A11A-66ABCPT | E-Tronic 80 w Bluetooth Mech Mix LTPs | 1122.4805 | 611943164850 | 4.529 | 3 | X
E80-A11A-67ABCPT | E-Tronic 80 w Bluetooth 1070 LTPS | 1413.6339 | 611943164867 | 4.529 | 3 | X
E80-A11A-67ABMBT | E-Tronic 80 w Bluetooth 1070 LTPS 0.5 | 1723.6814 | 611943176624 | 4.863 | 3 | X
E80-A11D-11ABCPT | E-Tronic 80 w Bluetooth No Mix DC | 681.804 | 611943164874 | 4.029 | 3 | X
E80-A11D-11ABMBT | E-Tronic 80 w Bluetooth No Mix DC 0.35 | 845.4832 | 611943176631 | 4.23 | 3 | X
E80-A11D-16ABCPT | E-Tronic 80 w Bluetooth Mech Mix DC | 776.2396 | 611943164881 | 4.029 | 3 | X
E80-A11D-17ABCPT | E-Tronic 80 w Bluetooth 1070 DC | 1067.3931 | 611943164898 | 4.029 | 3 | X
E80-A11D-17ABMBT | E-Tronic 80 w Bluetooth 1070 DC 0.35 | 1308.197 | 611943176648 | 4.863 | 3 | X
E80-A11D-41ABCPT | E-Tronic 80 w Bluetooth No Mix AC | 729.0218 | 611943164904 | 4.029 | 3 | X
E80-A11D-41ABMBT | E-Tronic 80 w Bluetooth No Mix AC 0.35 | 902.1538 | 611943176655 | 4.23 | 3 | X
E80-A11D-46ABCPT | E-Tronic 80 w Bluetooth Mech Mix AC | 823.4574 | 611943164911 | 4.319 | 3 | X
E80-A11D-47ABCPT | E-Tronic 80 w Bluetooth 1070 AC | 1114.6109 | 611943164928 | 4.029 | 3 | X
E80-A11D-47ABMBT | E-Tronic 80 w Bluetooth 1070 AC 0.35 | 1364.856 | 611943176662 | 4.863 | 3 | X
E80-A11D-61ABCPT | E-Tronic 80 w Bluetooth No Mix LTPS | 1028.0449 | 611943164935 | 4.529 | 3 | X
E80-A11D-61ABMBT | E-Tronic 80 w Bluetooth No Mix LTPS 0.35 | 1260.9676 | 611943176679 | 4.23 | 3 | X
E80-A11D-66ABCPT | E-Tronic 80 w Bluetooth Mech Mix LTPS | 1122.4805 | 611943164942 | 4.529 | 3 | X
E80-A11D-67ABCPT | E-Tronic 80 w Bluetooth 1070 LTPS | 1413.6339 | 611943164959 | 4.529 | 3 | X
E80-A11D-67ABMBT | E-Tronic 80 w Bluetooth 1070 LTPS 0.35 | 1723.6814 | 611943176693 | 4.863 | 3 | X
E80-A11E-11ABCPT | E-Tronic 80 w Bluetooth No Mix DC | 681.804 | 611943164966 | 4.029 | 3 | X
E80-A11E-16ABCPT | E-Tronic 80 w Bluetooth Mech Mix DC | 776.2396 | 611943164973 | 4.029 | 3 | X
E80-A11E-17ABCPT | E-Tronic 80 w Bluetooth 1070 DC | 1067.3931 | 611943164980 | 4.029 | 3 | X
E80-A11E-41ABCPT | E-Tronic 80 w Bluetooth No Mix AC | 729.0218 | 611943164997 | 4.029 | 3 | X
E80-A11E-46ABCPT | E-Tronic 80 w Bluetooth Mech Mix AC | 823.4574 | 611943165000 | 4.029 | 3 | X
E80-A11E-47ABCPT | E-Tronic 80 w Bluetooth 1070 AC | 1114.6109 | 611943165017 | 4.029 | 3 | X
E80-A11E-61ABCPT | E-Tronic 80 w Bluetooth No Mix LTPS | 1028.0449 | 611943165024 | 4.529 | 3 | X
E80-A11E-66ABCPT | E-Tronic 80 w Bluetooth Mech Mix LTPS | 1122.4805 | 611943165031 | 4.529 | 3 | X
E80-A11E-67ABCPT | E-Tronic 80 w Bluetooth 1070 LTPS | 1413.6339 | 611943165048 | 4.819 | 3 | X
E80-A11F-11ABCPT | E-Tronic 80 w Bluetooth No Mix DC | 681.804 | 611943165055 | 4.029 | 3 | X
E80-A11F-16ABCPT | E-Tronic 80 w Bluetooth Mech Mix DC | 776.2396 | 611943165062 | 4.029 | 3 | X
E80-A11F-17ABCPT | E-Tronic 80 w Bluetooth 1070 DC | 1067.3931 | 611943165079 | 4.029 | 3 | X
E80-A11F-17ABMBT | E-Tronic 80 w Bluetooth 1070 DC 1.5 | 1174.1358 | 611943178406 | 4.863 | 3 | X
E80-A11F-41ABCPT | E-Tronic 80 w Bluetooth No Mix AC | 729.0218 | 611943165086 | 4.029 | 3 | X
E80-A11F-46ABCPT | E-Tronic 80 w Bluetooth Mech Mix AC | 823.4574 | 611943165093 | 4.029 | 3 | X
E80-A11F-47ABCPT | E-Tronic 80 w Bluetooth 1070 AC | 1114.6109 | 611943165109 | 4.029 | 3 | X
E80-A11F-61ABCPT | E-Tronic 80 w Bluetooth No Mix LTPS | 1028.0449 | 611943165116 | 4.529 | 3 | X
E80-A11F-66ABCPT | E-Tronic 80 w Bluetooth Mech Mix LTPS | 1122.4805 | 611943165123 | 4.529 | 3 | X
E80-A11F-67ABCPT | E-Tronic 80 w Bluetooth 1070 LTPS | 1413.6339 | 611943165130 | 4.819 | 3 | X
E80-A11F-67ABMBT | E-Tronic 80 w Bluetooth 1070 LTPS 1.5 | 1554.9985 | 611943178413 | 4.863 | 3 | X
E80-A11H-11ABCPT | E-Tronic 80 w Bluetooth No Mix DC | 681.804 | 611943165147 | 4.029 | 3 | X
E80-A11H-16ABCPT | E-Tronic 80 w Bluetooth Mech Mix DC | 776.2396 | 611943165154 | 4.029 | 3 | X
E80-A11H-17ABCPT | E-Tronic 80 w Bluetooth 1070 DC | 1067.3931 | 611943165161 | 4.029 | 3 | X
E80-A11H-41ABCPT | E-Tronic 80 w Bluetooth No Mix AC | 729.0218 | 611943165178 | 4.029 | 3 | X
E80-A11H-46ABCPT | E-Tronic 80 w Bluetooth Mech Mix AC | 823.4574 | 611943165185 | 4.029 | 3 | X
E80-A11H-47ABCPT | E-Tronic 80 w Bluetooth 1070 AC | 1114.6109 | 611943165192 | 4.029 | 3 | X
E80-A11H-61ABCPT | E-Tronic 80 w Bluetooth No Mix LTPS | 1028.0449 | 611943165208 | 4.529 | 3 | X
E80-A11H-66ABCPT | E-Tronic 80 w Bluetooth Mech Mix LTPS | 1122.4805 | 611943165215 | 4.529 | 3 | X
E80-A11H-67ABCPT | E-Tronic 80 w Bluetooth 1070 LTPS | 1413.6339 | 611943165222 | 4.529 | 3 | X
E80CR45253 | E-80 ESD DC Foam No Logo CP | 896.422 | 611943167554 | 4.44 | 30
E80CR45491ABT | E-Tronic 80 BLE mech DC no hoses | 776.2396 | 611943178741 | 4.863 | 30
E80CR45738ABT | E-Tronic 80 w Bluetooth 1070 EBPS | 1212.7059 | 611943192655 | 4.029 | 30
E80CR45739ABT | E-Tronic 80 w Bluetooth 1070 EBPS | 1212.7059 | 611943192648 | 4.029 | 30
E80-SDF-1CP | E-80 Electronic Soap Dispenser DC Foam | 632.7141 | 611943162542 | 4.44 | 5
E80-SDF-1MB | E-80 Electronic Soap Dispenser DC Foam | 786.4782 | 611943167172 | 4.61 | 5
E80-SDF-4CP | E-80 Electronic Soap Dispenser AC Foam | 660.1712 | 611943162566 | 3.52 | 5
E80-SDF-4MB | E-80 Electronic Soap Dispenser AC Foam | 819.4244 | 611943167196 | 4.5 | 5
E80-SDL-1CP | E-80 Electronic Soap Dispenser DC Liq | 577.8 | 611943162559 | 4.4 | 5
E80-SDL-1MB | E-80 Electronic Soap Dispenser DC Liq | 720.5744 | 611943167189 | 4.42 | 5
E80-SDL-4CP | E-80 Electronic Soap Dispenser AC Liq | 605.2571 | 611943162573 | 3.48 | 5
E80-SDL-4MB | E-80 Electronic Soap Dispenser AC Liq | 753.5205 | 611943167202 | 4.31 | 5
EBPS-001JKNF | BACK UP POWER KIT for HyTroninc Etronic | 133.622 | 611943174972 | 0.599 | 5
EBPS-002JKNF | BACK UP POWER KIT w HyTronic BLE Mod | 391.4364 | 611943176938 | 0.9 | 5
EBPS-003JKNF | BACK UP POWER KIT w E-40 BLE Mod | 394.7876 | 611943176952 | 0.9 | 5
ECJKABCP | STRAIGHT SHANK ASSEMBLY | 327.6242 | 611943643300 | 1.168 | 5
EJKABCP | STRAIGHT SHANK ASSEMBLY | 220.8698 | 611943643317 | 1.166 | 5
ELR-001JKNFT | Electronic Module ELR_EVR | 216.9523 | 611943174965 | 0.35 | 5
ELR-002KJKNF | Mounting Hardware | 31.9523 | 611943157524 | 0.125 | 5
ELR-003KJKNF | Kit SS Braided Hose | 38.3197 | 611943157531 | 0.125 | 5
ELR-004JKNF | Gasket | 10.5391 | 611943157548 | 0.005 | 5
ELR-005KJKNF | Module Bracket Kit | 26.9139 | 611943157555 | 0.01 | 5
ELR-006KJKNF | KIT BRAIDED HOSE | 23.112 | 611943169886 | 0.153 | 5
ELR-11KJKABNF | ELR Box Assembly D/C Single Supply | 356.387 | 611943157647 | 2.85 | 5
ELR-12KJKABNF | ELR Box Assembly Dual Supply D/C Mech | 400.8545 | 611943157630 | 2.85 | 5
ELR-13KJKABNF | ELR Box Assembly Dual Supply D/C 1070 | 486.4729 | 611943157623 | 2.85 | 5
ELR-41KJKABNF | ELR Box Assembly A/C Single Supply | 311.4573 | 611943157616 | 2.85 | 5
ELR-42KJKABNF | ELR Box Assembly Dual Supply A/C Mech | 355.9248 | 611943157609 | 2.85 | 5
ELR-43KJKABNF | ELR Box Assembly Dual Supply A/C 1070 | 441.5316 | 611943157593 | 2.85 | 5
ELR-61KJKABNF | ELR Box Assembly LTPS Single Supply | 687.686 | 611943157586 | 2.85 | 5
ELR-62KJKABNF | ELR Box Assembly Dual Supply LTPS Mech | 732.1419 | 611943157579 | 2.85 | 5
ELR-63KJKABNF | ELR Box Assembly Dual Supply LTPS 1070 | 817.7603 | 611943157562 | 2.85 | 5
ELR-E12A-11ABCPT | ELR BLE DC 0.5 GPM | 1118.251 | 611943168049 | 4.555 | 3 | X
ELR-E12A-12ABCPT | ELR BLE DC 0.5 GPM | 1168.1036 | 611943168056 | 4.555 | 5
ELR-E12A-13ABCPT | ELR BLE DC 0.5 GPM | 1251.1797 | 611943168063 | 4.555 | 5
ELR-E12A-41ABCPT | ELR BLE AC 0.5 GPM | 1151.4861 | 611943168070 | 4.555 | 5
ELR-E12A-42ABCPT | ELR BLE AC 0.5GPM | 1201.3386 | 611943168087 | 4.555 | 5
ELR-E12A-43ABCPT | ELR BLE AC 0.5 GPM | 1284.4263 | 611943168094 | 4.555 | 5
ELR-E12A-61ABCPT | ELR BLE LTPS 0.5 GPM | 1464.0065 | 611943168100 | 4.555 | 5
ELR-E12A-62ABCPT | ELR BLE LTPS 0.5 GPM | 1514.8645 | 611943168117 | 4.555 | 5
ELR-E12A-63ABCPT | ELR BLE LTPS 0.5 GPM | 1599.5931 | 611943168124 | 4.555 | 5
ELR-E12E-11ABCPT | ELR BLE DC 1.0 GPM | 1118.251 | 611943168131 | 4.555 | 5
ELR-E12E-12ABCPT | ELR BLE DC 1.0 GPM | 1168.1036 | 611943168148 | 4.555 | 5
ELR-E12E-13ABCPT | ELR with Bluetooth 1070 DC | 1251.1797 | 611943161064 | 6.877 | 5
ELR-E12E-41ABCPT | ELR BLE AC 1.0 GPM | 1151.4861 | 611943168155 | 4.555 | 5
ELR-E12E-42ABCPT | ELR BLE AC 1.0 GPM | 1201.3386 | 611943168162 | 4.555 | 5
ELR-E12E-43ABCPT | ELR BLE AC 1.0 GPM | 1284.4263 | 611943168179 | 4.555 | 5
ELR-E12E-61ABCPT | ELR BLE LTPS 1.0 GPM | 1464.0065 | 611943168186 | 4.555 | 5
ELR-E12E-62ABCPT | ELR BLE LTPS 1.0 GPM | 1514.8645 | 611943168193 | 4.555 | 5
ELR-E12E-63ABCPT | ELR BLE LTPS 1.0 GPM | 1599.5931 | 611943168209 | 4.555 | 5
ELR-E13-KJKCP | COVER PLATE ASSY - ELR STD 8P | 125.8911 | 611943152581 | 1.375 | 5
EQ-003JKNF | POWER SUPPLY - PLUG-IN FOR EQ | 97.9833 | 611943011840 | 0.736 | 3 | X
EQ-003KJKNF | KIT EQ SPOUT PA Braided Hose | 26.4517 | 611943190446 | 1.5 | 5
EQ-005JKNF | POWER SUPPLY - HARDWIRE FOR EQ | 124.6892 | 611943011857 | 0.769 | 3 | X
EQ-006JKNF | Eq Battery Holder | 36.1934 | 611943158996 | 0.551 | 3 | X
EQ-007JKNF | EQ Sensor Module | 214.9416 | 611943176921 | 0.1 | 5
EQ-010JKNF | BROWN OUT AND SPLITTER FOR EQ | 17.7962 | 611943011864 | 0.089 | 3 | X
EQ-011JKNF | CABLE WITH CONNECTORS 2M LONG FOR EQ | 8.9212 | 611943011871 | 0.035 | 3 | X
EQ-012JKNF | SPLITTER WITH CONNECTORS FOR EQ | 62.3562 | 611943011888 | 0.242 | 3 | X
EQ-11KJKABNF | CONTROL BOX ASSY EQ IR BATT SS NMIX | 352.8625 | 611943011574 | 2.054 | 3 | X
EQ-11KJKABNFT | Eq BT Control Box No Mix DC | 468.4225 | 611943160845 | 2.85 | 5
EQ-12KJKABNF | CONTROL BOX ASSY EQ IR BATT DS MECH | 405.8121 | 611943011628 | 2.134 | 3 | X
EQ-12KJKABNFT | Eq BT Control Box Dual Mech DC | 521.3721 | 611943160852 | 2.85 | 5
EQ-13KJKABNF | CONTROL BOX ASSY EQ IR BATT DS 1070 | 494.019 | 611943011673 | 2.354 | 3 | X
EQ-13KJKABNFT | Eq BT Control Box Dual 1070 DC | 609.579 | 611943160869 | 2.85 | 5
EQ-21KJKAB | CONTROL BOX ASSY EQ IR SSPS SS NMIX | 636.3196 | 611943166458 | 2.153 | 5
EQ-23KJKAB | EQ Control Box w Mixing Valve | 890.0778 | 611943167738 | 2.453 | 3 | X
EQ-31KJKABNF | CONTROL BOX ASSY EQ IR ACPI SS NMIX | 485.2133 | 611943011604 | 2.519 | 3 | X
EQ-31KJKABNFT | Eq BT Control Box No Mix AC | 612.3293 | 611943160906 | 2.85 | 5
EQ-32KJKABNF | CONTROL BOX ASSY EQ IR ACPI DS MECH | 538.1167 | 611943011659 | 2.599 | 3 | X
EQ-32KJKABNFT | Eq BT Control Box Dual Mech AC | 769.2367 | 611943160883 | 2.85 | 5
EQ-33KJKABNF | CONTROL BOX ASSY EQ IR ACPI DS 1070 | 626.3468 | 611943011703 | 2.819 | 3 | X
EQ-33KJKABNFT | Eq BT Control Box Dual 1070 AC | 741.9068 | 611943160913 | 2.85 | 5
EQ-41KJKABNF | CONTROL BOX ASSY EQ IR ACLP SS NMIX | 388.166 | 611943011598 | 1.789 | 3 | X
EQ-42KJKABNF | CONTROL BOX ASSY EQ IR ACLP DS MECH | 441.0925 | 611943011642 | 1.869 | 3 | X
EQ-43KJKABNF | CONTROL BOX ASSY EQ IR ACLP DS 1070 | 529.3226 | 611943011697 | 2.089 | 3 | X
EQ-51KJKABNF | CONTROL BOX ASSY EQ IR ACHW SS NMIX | 511.665 | 611943011611 | 2.539 | 3 | X
EQ-51KJKABNFT | Eq BT Control Box No Mix AC | 627.225 | 611943160876 | 2.85 | 5
EQ-52KJKABNF | CONTROL BOX ASSY EQ IR ACHW DS MECH | 564.6146 | 611943011666 | 2.619 | 3 | X
EQ-53KJKABNF | CONTROL BOX ASSY EQ IR ACHW DS 1070 | 652.81 | 611943011710 | 2.839 | 3 | X
EQ-53KJKABNFT | Eq BT Control Box Dual 1070 AC | 768.37 | 611943160890 | 2.85 | 5
EQ-61KJKABNF | CONTROL BOX ASSY EQ IR LTPS SS NMIX | 705.9098 | 611943139568 | 2.85 | 5
EQ-61KJKABNFT | Eq BT Control Box No Mix LTPS | 821.4698 | 611943160920 | 2.85 | 5
EQ-62KJKABNF | CONTROL BOX ASSY EQ IR LTPS DS INT MECH | 758.8363 | 611943139582 | 2.85 | 5
EQ-62KJKABNFT | Eq BT Control Box Dual Mech LTPS | 874.3963 | 611943160937 | 2.85 | 5
EQ-63KJKABNF | CONTROL BOX ASSY EQ IR LTPS DS INT 1070 | 847.0432 | 611943139599 | 2.85 | 5
EQ-63KJKABNFT | Eq BT Control Box Dual 1070 LTPS | 962.6032 | 611943160944 | 2.85 | 5
EQ-A11A-11ABBN | LAV FAUCET EQ IR RND SH BATT SS NMIX | 881.2837 | 611943006570 | 4.45 | 5
EQ-A11A-11ABCP | LAV FAUCET EQ IR RND SH BATT SS NMIX | 704.916 | 611943006563 | 4.45 | 3 | X
EQ-A11A-11ABCPT | EQ Curved with Bluetooth D/C | 862.2972 | 611943162047 | 5.4 | 5
EQ-A11A-12ABCP | LAV FAUCET EQ IR RND SH BATT DS INT MECH | 757.8309 | 611943006860 | 4.694 | 3 | X
EQ-A11A-12ABCPT | EQ Curved with Bluetooth D/C | 915.2121 | 611943162054 | 4.45 | 5
EQ-A11A-13ABCP | LAV FAUCET EQ IR RND SH BATT DS INT 1070 | 846.0148 | 611943007164 | 4.756 | 3 | X
EQ-A11A-13ABCPT | EQ Curved with Bluetooth D/C | 1003.3959 | 611943160777 | 4.45 | 5
EQ-A11A-21ABCP | EQ SSPS No Mix 0.5 GPM | 1145.8121 | 611943176099 | 4.513 | 5
EQ-A11A-22ABCP | EQ SSPS Mech Mix 0.5 GPM | 1198.7039 | 611943176105 | 4.756 | 5
EQ-A11A-23ABCP | EQ SSPS 1070 0.5 GPM | 1286.8877 | 611943176112 | 4.756 | 5
EQ-A11A-31ABBN | LAV FAUCET EQ IR RND SH ACPI SS NMIX | 1013.5421 | 611943006754 | 4.925 | 5
EQ-A11A-31ABCP | LAV FAUCET EQ IR RND SH ACPI SS NMIX | 837.186 | 611943006747 | 4.925 | 5
EQ-A11A-31ABCPT | EQ Curved with Bluetooth A/C | 994.5671 | 611943160784 | 4.925 | 5
EQ-A11A-32ABCP | LAV FAUCET EQ IR RND SH ACPI DS INT MECH | 894.6771 | 611943007041 | 5.169 | 5
EQ-A11A-32ABCPT | EQ Curved with Bluetooth A/C | 1047.4705 | 611943160791 | 4.925 | 5
EQ-A11A-33ABCP | LAV FAUCET EQ IR RND SH ACPI DS INT 1070 | 978.2732 | 611943007348 | 5.231 | 5
EQ-A11A-33ABCPT | EQ Curved with Bluetooth A/C | 1135.6543 | 611943160807 | 4.925 | 5
EQ-A11A-51ABCP | LAV FAUCET EQ IR RND SH ACHW SS NMIX | 863.6377 | 611943006808 | 4.925 | 5
EQ-A11A-53ABCP | LAV FAUCET EQ IR RND SH ACHW DS INT 1070 | 1004.7133 | 611943007409 | 5.231 | 5
EQ-A11A-53ABCPT | EQ W Bluetooth 1070 AC HW 0.5 GPM | 1120.2733 | 611943178550 | 5.578 | 5
EQ-A11A-61ABCP | LAV FAUCET EQ IR RND SH LTPS SS NMIX | 1064.8623 | 611943133627 | 5.59 | 5
EQ-A11A-61ABCPT | EQ Curved with Bluetooth LTPS | 1222.2435 | 611943160814 | 5.59 | 5
EQ-A11A-62ABCP | LAV FAUCET EQ IR RND SH LTPS DS INT MECH | 1117.7772 | 611943133641 | 5.59 | 5
EQ-A11A-62ABCPT | EQ Curved with Bluetooth LTPS | 1275.1584 | 611943160821 | 5.59 | 5
EQ-A11A-63ABCP | LAV FAUCET EQ IR RND SH LTPS DS INT 1070 | 1205.9379 | 611943133665 | 5.59 | 5
EQ-A11A-63ABCPT | EQ Curved with Bluetooth LTPS | 1363.3307 | 611943160838 | 5.59 | 5
EQ-A11A-KJKABBN | SPOUT ASSY EQ IR RND SH 05 SS NMIX | 617.5526 | 611943010928 | 2.426 | 3 | X
EQ-A11A-KJKABCP | SPOUT ASSY EQ IR RND SH 05 SS NMIX | 441.0925 | 611943010911 | 2.426 | 3 | X
EQ-A11B-21ABCP | LAV FAUCET EQ IR RND SH SSPS SS NMIX | 1145.8121 | 611943006624 | 4.513 | 3 | X
EQ-A11B-22ABCP | LAV FAUCET EQ IR RND SH SSPS DS INT MECH | 1198.7039 | 611943006921 | 4.756 | 3 | X
EQ-A11B-23ABCP | LAV FAUCET EQ IR RND SH SSPS DS INT 1070 | 1286.8877 | 611943007225 | 2.02 | 3 | X
EQ-A11C-11ABCP | LAV FAUCET EQ IR RND SH BATT SS NMIX | 704.916 | 611943127770 | 4.45 | 5
EQ-A11C-13ABCP | LAV FAUCET EQ IR RND SH BATT DS INT 1070 | 846.0148 | 611943127817 | 4.756 | 5
EQ-A11C-21ABCP | LAV FAUCET EQ IR RND SH SSPS SS NMIX | 1145.8121 | 611943126087 | 5 | 3 | X
EQ-A11C-23ABCP | LAV FAUCET EQ IR RND SH SSPS DS INT 1070 | 1286.8877 | 611943126209 | 5 | 3 | X
EQ-A11C-33ABCP | LAV FAUCET EQ IR RND SH ACPI DS INT 1070 | 978.2732 | 611943127831 | 5.231 | 5
EQ-A11C-61ABCP | LAV FAUCET EQ IR RND SH LTPS SS NMIX | 1064.8623 | 611943133672 | 5.59 | 5
EQ-A11C-63ABCP | LAV FAUCET EQ IR RND SH LTPS DS INT 1070 | 1205.9379 | 611943133689 | 5.59 | 5
EQ-A11C-KJKABCP | SPOUT ASSY EQ IR RND SH 035 SS NMIX | 432.414 | 611943127084 | 2.426 | 3 | X
EQ-A12A-11ABCP | LAV FAUCET EQ IR RND 4P BATT SS NMIX | 775.4538 | 611943006587 | 4.981 | 3 | X
EQ-A12A-12ABCP | LAV FAUCET EQ IR RND 4P BATT DS INT MECH | 828.3687 | 611943006884 | 5.225 | 3 | X
EQ-A12A-13ABCP | LAV FAUCET EQ IR RND 4P BATT DS INT 1070 | 916.5295 | 611943007188 | 5.288 | 3 | X
EQ-A12A-33ABCP | LAV FAUCET EQ IR RND 4P ACPI DS INT 1070 | 1048.7994 | 611943007362 | 5.763 | 5
EQ-A12A-51ABCP | LAV FAUCET EQ IR RND 4P ACHW SS NMIX | 934.1755 | 611943006822 | 5.456 | 5
EQ-A12B-21ABCP | LAV FAUCET EQ IR RND 4P SSPS SS NMIX | 1216.3268 | 611943006648 | 5.044 | 3 | X
EQ-A12B-23ABCP | LAV FAUCET EQ IR RND 4P SSPS DS INT 1070 | 1357.4255 | 611943007249 | 5.35 | 3 | X
EQ-A12C-13ABCP | LAV FAUCET EQ IR RND 4P BATT DS INT 1070 | 916.5295 | 611943127824 | 5.288 | 5
EQ-A12C-23ABCP | LAV FAUCET EQ IR RND 4P SSPS DS INT 1070 | 1357.4255 | 611943126247 | 5.51 | 3 | X
EQ-A12-KJKBN | COVER PLATE ASSY - EQ RND 4P | 127.1507 | 611943011734 | 0.351 | 3 | X
EQ-A12-KJKCP | COVER PLATE ASSY - EQ RND 4P | 72.6526 | 611943011727 | 0.744 | 3 | X
EQ-A13A-13ABCP | LAV FAUCET EQ IR RND 8P BATT DS INT 1070 | 969.4444 | 611943007201 | 5.838 | 5
EQ-A13-KJKBN | COVER PLATE ASSY - EQ RND 8P | 181.6372 | 611943011758 | 0.901 | 3 | X
EQ-A13-KJKCP | COVER PLATE ASSY - EQ RND 8P | 127.1507 | 611943011741 | 0.901 | 3 | X
EQ-A-21KJKABNF | EQ Control Box, 0.5 SSPS, Single-Supply | 778.3197 | 611943176129 | 2.453 | 5
EQ-A-22KJKABNF | EQ Control Box, 0.5 SSPS, Mech Mixer | 830.2062 | 611943176136 | 2.453 | 5
EQ-A-23KJKABNF | EQ Control Box, 0.5 SSPS, Thermo Mixer | 916.6913 | 611943176143 | 2.453 | 5
EQ-BTJKNF | Eq Bluetooth Module | 195.8511 | 611943158989 | 0.005 | 3 | X
EQ-C11A-11ABBN | LAV FAUCET EQ IR GN SH BATT SS NMIX | 1111.0285 | 611943009427 | 5.119 | 5
EQ-C11A-11ABCP | LAV FAUCET EQ IR GN SH BATT SS NMIX | 934.6839 | 611943009410 | 5.119 | 3 | X
EQ-C11A-11ABCPT | EQ High Arc with Bluetooth D/C | 1092.0651 | 611943160661 | 5.119 | 5
EQ-C11A-12ABCP | LAV FAUCET EQ IR GN SH BATT DS INT MECH | 987.5873 | 611943009717 | 5.363 | 3 | X
EQ-C11A-12ABCPT | EQ High Arc with Bluetooth D/C | 1144.9685 | 611943160678 | 5.119 | 5
EQ-C11A-13ABBN | LAV FAUCET EQ IR GN SH BATT DS INT 1070 | 1252.1157 | 611943010027 | 5.425 | 5
EQ-C11A-13ABCP | LAV FAUCET EQ IR GN SH BATT DS INT 1070 | 1075.7596 | 611943010010 | 5.425 | 3 | X
EQ-C11A-13ABCPT | EQ High Arc with Bluetooth D/C | 1233.1408 | 611943160685 | 6.889 | 5
EQ-C11A-32ABCP | LAV FAUCET EQ IR GN SH ACPI DS INT MECH | 1119.8573 | 611943009892 | 5.838 | 5
EQ-C11A-32ABCPT | EQ High Arc with Bluetooth A/C | 1277.2385 | 611943160692 | 5.838 | 5
EQ-C11A-33ABBNF | EQ High Arc 0.5 GPM AC BN | 1207.602 | 611943170172 | 4.894 | 5
EQ-C11A-33ABCP | LAV FAUCET EQ IR GN SH ACPI DS INT 1070 | 1208.018 | 611943010195 | 5.9 | 5
EQ-C11A-51ABCP | LAV FAUCET EQ IR GN SH ACHW SS NMIX | 1093.3825 | 611943009656 | 5.594 | 5
EQ-C11A-51ABCPT | EQ High Arc with Bluetooth A/C | 1251.0757 | 611943161095 | 5.838 | 5
EQ-C11A-53ABBN | LAV FAUCET EQ IR GN SH ACHW DS INT 1070 | 1410.8258 | 611943010263 | 5.9 | 5
EQ-C11A-53ABCP | LAV FAUCET EQ IR GN SH ACHW DS INT 1070 | 1234.4813 | 611943010256 | 5.9 | 5
EQ-C11A-53ABCPT | EQ High Arc with Bluetooth A/C | 1391.8624 | 611943160715 | 5.838 | 5
EQ-C11A-61ABCP | LAV FAUCET EQ IR GN SH LTPS SS NMIX | 1294.6071 | 611943134112 | 5.59 | 5
EQ-C11A-61ABCPT | EQ High Arc with Bluetooth LTPS | 1451.9998 | 611943160722 | 6.85 | 5
EQ-C11A-62ABCP | LAV FAUCET EQ IR GN SH LTPS DS INT MECH | 1347.522 | 611943134136 | 5.59 | 5
EQ-C11A-62ABCPT | EQ High Arc with Bluetooth LTPS | 1504.9032 | 611943160739 | 5.59 | 5
EQ-C11A-63ABCP | LAV FAUCET EQ IR GN SH LTPS DS INT 1070 | 1435.7059 | 611943134150 | 5.59 | 5
EQ-C11A-63ABCPT | EQ High Arc with Bluetooth LTPS | 1593.087 | 611943160746 | 5.59 | 5
EQ-C11A-KJKABBN | SPOUT ASSY EQ IR GN SH 05 SS NMIX | 758.6745 | 611943011345 | 3.095 | 3 | X
EQ-C11A-KJKABCP | SPOUT ASSY EQ IR GN SH 05 SS NMIX | 582.2491 | 611943011338 | 3.095 | 3 | X
EQ-C11B-22ABCP | LAV FAUCET EQ IR GN SH SSPS DS INT MECH | 1428.4718 | 611943009779 | 5.425 | 3 | X
EQ-C11B-23ABCP | LAV FAUCET EQ IR GN SH SSPS DS INT 1070 | 1516.6441 | 611943010072 | 5.488 | 3 | X
EQ-C11C-21ABCP | LAV FAUCET EQ IR GN SH SSPS SS NMIX | 1375.5569 | 611943126780 | 5.07 | 3 | X
EQ-C11C-23ABCP | LAV FAUCET EQ IR GN SH SSPS DS INT 1070 | 1516.6441 | 611943126902 | 5.07 | 3 | X
EQ-C11C-51ABCP | LAV FAUCET EQ IR GN SH ACHW SS NMIX | 1093.3825 | 611943170820 | 5.994 | 5
EQ-C11C-KJKABCP | SPOUT ASSY EQ IR GN SH 10 SS NMIX | 570.7624 | 611943127190 | 3.21 | 3 | X
EQ-C11E-63ABCP | LAV FAUCET EQ IR GN SH LTPS DS INT 1070 | 1416.3958 | 611943151171 | 6.02 | 5
EQ-C11F-61ABCP | LAV FAUCET EQ IR GN SH LTPS SS NMIX | 1294.6071 | 611943153113 | 5.59 | 5
EQ-C-21KJKABNF | CONTROL BOX ASSY EQ IR SSPS SS NMIX | 778.3197 | 611943127237 | 2.453 | 3 | X
EQ-C-22KJKABNF | CONTROL BOX ASSY EQ IR BATT DS MECH | 830.2062 | 611943127244 | 2.453 | 3 | X
EQ-C-23KJKABNF | CONTROL BOX ASSY EQ IR BATT DS 1070 | 916.6913 | 611943127251 | 2.453 | 3 | X
EQCR44625AB | LAV FAUCET EQ IR RND SH ACHW DS INT 1070 | 1180.8614 | 611943132514 | 5.231 | 30
EQCR45054AB | LAV FAUCET EQ IR GN 8P ACPI DS INT 1070 | 1292.6888 | 611943163341 | 6.981 | 30
EQCR45104AB | LAV FAUCET EQ IR RND SH BATT DS INT 1070 | 1079.1917 | 611943181970 | 4.756 | 30
EQCR45265AB | LAV FAUCET EQ IR RND SH LTPS DS INT 1070 | 1398.1836 | 611943167530 | 5.59 | 30
EQCR45345AB | LAV FAUCET EQ IR GN SH ACHW SS NMIX | 1180.8499 | 611943177201 | 5.594 | 30
EQCR45347AB | LAV FAUCET EQ IR GN SH SSPS SS NMIX | 1551.9015 | 611943170660 | 5.07 | 30
EQCR45445ABT | EQ High Arc with Bluetooth LTPS, 1.0GPM | 1720.5382 | 611943188016 | 5.59 | 30
EQCR45714ABT | EQ ARC 0.5 GPM 1070 LTPS | 1190.91 | 611943193461 | 4.756 | 30
EQ-R11A-11ABCP | EQ ARC 0.5 GPM SINGLE DC | 704.916 | 611943184896 | 4.45 | 5
EQ-R11A-13ABCP | EQ ARC 0.5 GPM 1070 DC | 845.8992 | 611943184902 | 4.756 | 5
EQ-R11A-21ABCP | EQ ARC 0.5 GPM SINGLE SSPS | 1145.1996 | 611943184919 | 4.513 | 5
EQ-R11A-23ABCP | EQ ARC 0.5 GPM 1070 SSPS | 1286.1828 | 611943184926 | 4.756 | 5
EQ-R11A-31ABCP | EQ ARC 0.5 GPM SINGLE AC | 836.6544 | 611943184933 | 4.925 | 5
EQ-R11A-33ABCP | EQ ARC 0.5 GPM 1070 AC | 977.6376 | 611943184940 | 5.231 | 5
EQ-R11A-61ABCP | EQ ARC 0.5 GPM SINGLE LTPS | 1064.3076 | 611943184957 | 5.59 | 5
EQ-R11A-63ABCP | EQ ARC 0.5 GPM 1070 LTPS | 1205.2908 | 611943184964 | 5.59 | 5
EQ-R11C-21ABCP | EQ ARC 0.35 GPM SINGLE SSPS | 1145.1996 | 611943188610 | 4.513 | 5
EQ-R11C-23ABCP | EQ ARC 0.35 GPM 1070 SSPS | 1286.1828 | 611943188627 | 4.756 | 5
EQ-SDF-1CP | EQ Electronic Soap Dispenser DC Foam | 627.4908 | 611943171230 | 4.91 | 3 | X
EQ-SDF-4CP | EQ Electronic Soap Dispenser AC Foam | 639.0468 | 611943171247 | 4.81 | 3 | X
EQ-SDL-1CP | EQ Electronic Soap Dispenser DC Liquid | 600.912 | 611943171216 | 4.72 | 3 | X
EQ-SDL-4CP | EQ Electronic Soap Dispenser AC Liquid | 613.6236 | 611943171223 | 4.61 | 3 | X
EVR-001KJKCP | 8'' Cover Plate w/mounting hardware | 125.8911 | 611943162139 | 1.64 | 5
EVR-002KJKNF | Mounting Hardware w/Gasket | 41.4745 | 611943162146 | 0.005 | 5
EVR-003KJKNF | Kit SS Braided Hose | 39.5793 | 611943162153 | 1.5 | 5
EVR-004JKNF | EVR Gasket | 13.4512 | 611943162160 | 0.005 | 5
EVR-005KJKNF | Module Bracket Kit | 9.1292 | 611943162177 | 0.05 | 5
EVR-006KJKNF | KIT BRAIDED HOSE | 39.5793 | 611943169879 | 0.166 | 5
EVR-11KJKABNF | EVR Box Assembly D/C Single Supply | 352.8625 | 611943162269 | 3.5 | 5
EVR-12KJKABNF | EVR Box Assembly Dual Supply D/C Mech | 405.8121 | 611943162252 | 3.5 | 5
EVR-13KJKABNF | EVR Box Assembly Dual Supply D/C 1070 | 494.019 | 611943162245 | 3.5 | 5
EVR-41KJKABNF | EVR Box Assembly A/C Single Supply | 388.166 | 611943162238 | 3.5 | 5
EVR-42KJKABNF | EVR Box Assembly Dual Supply A/C Mech | 441.0925 | 611943162221 | 3.5 | 5
EVR-43KJKABNF | EVR Box Assembly Dual Supply A/C 1070 | 529.3226 | 611943162214 | 3.5 | 5
EVR-61KJKABNF | EVR Box Assembly LTPS Single Supply | 705.9098 | 611943162207 | 3.5 | 5
EVR-62KJKABNF | EVR Box Assembly Dual Supply LTPS Mech | 758.8363 | 611943162191 | 3.5 | 5
EVR-63KJKABNF | EVR Box Assembly Dual Supply LTPS 1070 | 847.0432 | 611943162184 | 3.5 | 5
EVR-A12A-11ABCPT | EVR w Bluetooth No Mix DC | 658.692 | 611943165499 | 7.35 | 3 | X
EVR-A12A-12ABCPT | EVR w Bluetooth Mech Mix DC | 704.3266 | 611943165512 | 5.882 | 3 | X
EVR-A12A-13ABCPT | EVR w Bluetooth 1070 DC | 767.2837 | 611943165505 | 6.303 | 3 | X
EVR-A12A-41ABCPT | EVR w Bluetooth No Mix AC | 705.9098 | 611943165451 | 7.35 | 3 | X
EVR-A12A-42ABCPT | EVR w Bluetooth Mech Mix AC | 751.5445 | 611943165468 | 7.35 | 3 | X
EVR-A12A-43ABCPT | EVR w Bluetooth 1070 AC | 814.5015 | 611943165475 | 6.75 | 3 | X
EVR-A12A-61ABCPT | EVR w Bluetooth No Mix LTPS | 1003.3613 | 611943165581 | 7.35 | 3 | X
EVR-A12A-62ABCPT | EVR w Bluetooth Mech Mix LTPS | 1053.7223 | 611943165598 | 7.35 | 3 | X
EVR-A12A-63ABCPT | EVR w Bluetooth 1070 LTPS | 1104.0834 | 611943165567 | 6.036 | 3 | X
EVR-A12D-11ABCPT | EVR w Bluetooth No Mix DC | 658.692 | 611943165529 | 5.729 | 3 | X
EVR-A12D-12ABCPT | EVR w Bluetooth Mech Mix DC | 704.3266 | 611943165536 | 7.35 | 3 | X
EVR-A12D-13ABCPT | EVR w Bluetooth 1070 DC | 767.2837 | 611943165543 | 7.35 | 3 | X
EVR-A12D-41ABCPT | EVR w Bluetooth No Mix AC | 705.9098 | 611943165437 | 5.493 | 3 | X
EVR-A12D-42ABCPT | EVR w Bluetooth Mech Mix AC | 751.5445 | 611943165482 | 7.35 | 3 | X
EVR-A12D-43ABCPT | EVR w Bluetooth 1070 AC | 814.5015 | 611943165444 | 5.68 | 3 | X
EVR-A12D-61ABCPT | EVR w Bluetooth No Mix LTPS | 1003.3613 | 611943165611 | 7.35 | 3 | X
EVR-A12D-62ABCPT | EVR w Bluetooth Mech Mix LTPS | 1053.7223 | 611943165628 | 7.35 | 3 | X
EVR-A12D-63ABCPT | EVR w Bluetooth 1070 LTPS | 1104.0834 | 611943165550 | 6.444 | 3 | X
EVRCR45584ABT | EVR w Bluetooth 1070 AC | 814.5015 | 611943184445 | 6.75 | 30
EX2JKCP | EXTENSION | 37.2103 | 611943100742 | 0.324 | 5
EX5JKCP | EXTENSION | 105.853 | 611943100759 | 0.806 | 5
GCJKABCP | 3/8'' OFFSET ARM ASSEMBLY | 101.3692 | 611943498634 | 0.442 | 3 | X
GJKABCP | 3/8'' OFFSET ARM ASSEMBLY | 86.5429 | 611943498627 | 0.442 | 3 | X
GN10AE3SWGJKABCP | GN SPOUT - A TYPE END | 268.7001 | 611943489052 | 1.564 | 5
GN10ARGDJKABCP | GN SPOUT-A TYPE END | 190.778 | 611943578589 | 1.265 | 5
GN10ASWGJKABCP | GN SPOUT - A TYPE END | 201.5135 | 611943489069 | 1.349 | 3 | X
GN10BE7SWGJKCP | GN SPOUT B TYPE END | 302.1316 | 611943102241 | 0.994 | 5
GN10BRGDJKABCP | GN SPOUT B TYPE END | 183.6826 | 611943578596 | 1.25 | 5
GN10BSWGJKABCP | GN SPOUT - B TYPE END | 237.4296 | 611943489076 | 1.334 | 5
GN10BVBRGDJKABCP | GN VB SPOUT B TYPE END | 310.5675 | 611943157944 | 2.75 | 5
GN12AE3SWGJKABCP | GN SPOUT-A TYPE END | 264.7942 | 611943643324 | 1.916 | 5
GN12ARGDJKABCP | GN SPOUT-A TYPE END | 202.3571 | 611943578602 | 1.026 | 5
GN12ASWGJKABCP | GN SPOUT - A TYPE END | 236.3202 | 611943489083 | 2.116 | 3 | X
GN12BSWGJKABCP | GN SPOUT B TYPE END | 217.9924 | 611943643331 | 1.232 | 5
GN12BVBRGDJKABCP | VB SPOUT B TYPE END | 336.5338 | 611943643348 | 1.58 | 5
GN12BVBSWGJKABCP | VB SPOUT B TYPE END | 362.5926 | 611943578619 | 1.58 | 5
GN12SWGJKABCP | GN SPOUT PLAIN END | 243.2769 | 611943643355 | 1.026 | 5
GN1AE1DAB | 3.5'' CC GN SPOUT W/ E1 OUTLET DISP PKG | 86.3118 | 611943154073 | 0.5 | 5
GN1AE1JKABCP | 3.5'' GN SPOUT W/ E1 OUTLET | 84.6708 | 611943546366 | 0.5 | 5
GN1AE35JKABCP | 8'' GN SPOUT W/ E35 AERATOR | 104.1427 | 611943488291 | 0.518 | 3 | X
GN1AE3JKABCP | GN SPOUT - A TYPE END | 102.3977 | 611943485054 | 0.518 | 3 | X
GN1AFCJKABCP | GN SPOUT-A TYPE END | 148.2057 | 611943643362 | 0.502 | 5
GN1AJKABCP | GN SPOUT - A TYPE END | 91.6853 | 611943485061 | 0.474 | 3 | X
GN1ARGDJKABCP | GN SPOUT-A TYPE END | 74.7558 | 611943643379 | 0.684 | 5
GN1BE4JKABCP | GN SPOUT B TYPE END | 182.0648 | 611943643386 | 0.728 | 5
GN1BFCJKABCP | GN SPOUT B TYPE END | 132.2815 | 611943643393 | 0.502 | 5
GN1BJKABCP | GN SPOUT B TYPE END | 121.6385 | 611943550813 | 0.52 | 5
GN1BVBE7JKCP | VB SPOUT B TYPE END | 273.0798 | 611943102098 | 1.456 | 5
GN1BVBFCJKABCP | 1.5 GPM VB SPOUT B TYPE END | 251.6897 | 611943156411 | 1.65 | 5
GN1BVBFCJKCP | VB SPOUT B TYPE END | 251.6897 | 611943102111 | 1.456 | 5
GN1BVBJKABCP | VB SPOUT B TYPE END | 259.5362 | 611943643416 | 1.456 | 5
GN1FC1JKABCP | 1.0 GPM GN SPOUT PLAIN END | 133.6914 | 611943157951 | 0.502 | 5
GN1FC2JKABCP | 2.0 GPM GN SPOUT PLAIN END | 133.6914 | 611943157968 | 0.502 | 5
GN1FC3JKABCP | 0.5 GPM GN SPOUT PLAIN END | 133.6914 | 611943156428 | 0.502 | 5
GN1FCJKABCP | GN SPOUT - PLAIN END | 133.6914 | 611943485078 | 0.502 | 3 | X
GN1JKABCP | GN SPOUT - A TYPE END | 93.2454 | 611943485085 | 0.49 | 3 | X
GN2AE1DAB | 5.25'' CC GN SPT W/ E1 OUTLET DISP PKG | 146.7959 | 611943154035 | 0.61 | 5
GN2AE1JKABCP | 5.25'' GN SPOUT W/E1 Outlet | 145.1665 | 611943546373 | 0.61 | 5
GN2AE29JKABCP | GN SPOUT ASSY, A TYPE W/E2 | 177.6042 | 611943643423 | 0.57 | 5
GN2AE35JKABCP | 8'' GN SPOUT W/ E35 AERATOR | 119.7086 | 611943488307 | 0.518 | 3 | X
GN2AE3JKABCP | GN SPOUT - A TYPE END | 119.7086 | 611943485092 | 0.518 | 3 | X
GN2AFC1JKABCP | 1.0 GPM GN SPOUT-A TYPE END | 167.2615 | 611943171773 | 0.566 | 5
GN2AFC3JKABCP | 0.5 GPM GN SPOUT-A TYPE END | 167.2615 | 611943171780 | 0.566 | 5
GN2AFCJKABCP | GN SPOUT - A TYPE END | 167.25 | 611943485108 | 0.566 | 5
GN2AH13E3JKABCP | GN SPOUT - A TYPE END | 188.6864 | 611943489090 | 0.666 | 5
GN2AH13JKABCP | GN SPOUT - A TYPE END | 179.9154 | 611943489106 | 0.666 | 5
GN2AH17E3JKABCP | GN SPOUT-A TYPE END | 203.6861 | 611943578626 | 0.85 | 5
GN2AH17JKABCP | GN SPOUT-A TYPE END | 177.0726 | 611943578633 | 0.85 | 5
GN2AH8E3JKABCP | GN SPOUT-A TYPE END | 146.1487 | 611943643430 | 0.52 | 5
GN2AH8FCJKABCP | GN SPOUT - A TYPE END | 152.3312 | 611943489113 | 0.52 | 5
GN2AH8JKABCP | GN SPOUT - A TYPE END | 120.7949 | 611943489120 | 0.518 | 3 | X
GN2AJKABCP | GN SPOUT A TYPE END | 105.9685 | 611943479954 | 0.57 | 3 | X
GN2ARSJKABCP | RESTRICTED RGD/SWG SPOUT | 145.386 | 611943578640 | 0.63 | 5
GN2BE3-2JKABCP | GN SPOUT B TYPE END | 154.1455 | 611943643447 | 0.594 | 5
GN2BE4JKABCP | GN SPOUT B TYPE END | 215.3461 | 611943643454 | 0.786 | 5
GN2BE7JKCP | GN SPOUT B TYPE END | 168.7754 | 611943102777 | 0.736 | 5
GN2BFCJKABCP | GN SPOUT - B TYPE END | 147.7319 | 611943485115 | 0.736 | 5
GN2BH13JKABCP | GN SPOUT B TYPE END | 153.4059 | 611943643461 | 0.72 | 5
GN2BH17JKABCP | GN SPOUT - B TYPE END | 185.5085 | 611943489137 | 0.854 | 5
GN2BH8JKABCP | GN SPOUT - B TYPE END | 140.3245 | 611943489144 | 0.586 | 5
GN2BJKABCP | GN SPOUT B TYPE END | 105.9685 | 611943479961 | 0.61 | 3 | X
GN2BJKCTF | GN SPOUT B TYPE END | 191.2518 | 611943103088 | 0.76 | 5
GN2BJKSAM | GN SPOUT - B OUTLET | 131.8193 | 611943472511 | 0.61 | 5
GN2BJKSMT | GN SPOUT B TYPE END | 212.2606 | 611943476717 | 0.605 | 5
GN2BVBE2-2JKCP | VB SPOUT B TYPE END | 319.0034 | 611943103118 | 1.58 | 5
GN2BVBE3-2JKABCP | VB SPOUT B TYPE END | 328.098 | 611943643478 | 1.58 | 5
GN2BVBE7JKCP | VB SPOUT B TYPE END | 318.0096 | 611943103170 | 1.662 | 5
GN2BVBE7JKCTF | VB SPOUT B TYPE END | 452.6139 | 611943103187 | 1.66 | 5
GN2BVBFCJKABCP | VB SPOUT B TYPE END | 280.6952 | 611943643485 | 1.526 | 5
GN2BVBJKABCP | VB SPOUT B TYPE END | 281.9086 | 611943643492 | 1.542 | 3 | X
GN2BVBJKCTF | VB SPOUT B TYPE END | 431.605 | 611943103262 | 1.58 | 5
GN2BVBJKSAM | GN SPOUT - B OUTLET | 357.8547 | 611943472528 | 1.542 | 5
GN2FC1JKABCP | 1.0 GPM GN SPOUT PLAIN END | 145.386 | 611943156442 | 0.607 | 5
GN2FC2JKABCP | 2.0 GPM GN SPOUT PLAIN END | 145.386 | 611943156435 | 0.613 | 5
GN2FC3JKABCP | 0.5 GPM GN SPOUT PLAIN END | 145.386 | 611943171797 | 0.566 | 5
GN2FCJKABCP | GN SPOUT PLAIN END | 145.386 | 611943489151 | 0.607 | 3 | X
GN2H13FCJKABCP | GN SPOUT PLAIN END | 185.7396 | 611943643508 | 0.576 | 5
GN2H13JKABCP | GN SPOUT PLAIN END | 156.2371 | 611943643515 | 0.576 | 5
GN2H17JKABCP | GN SPOUT PLAIN END | 183.8097 | 611943643522 | 0.576 | 5
GN2H8FC1JKABCP | 1.0 GPM GN SPOUT PLAIN END | 148.067 | 611943156459 | 0.576 | 5
GN2H8FC2JKABCP | 2.5 GPM GN SPOUT PLAIN END | 148.067 | 611943135454 | 0.95 | 5
GN2H8FC3JKABCP | 0.5 GPM GN SPOUT B TYPE END | 148.067 | 611943171803 | 0.518 | 5
GN2H8FCJKABCP | GN SPOUT PLAIN END | 148.067 | 611943643539 | 0.576 | 5
GN2H8JKABCP | GN SPOUT PLAIN END | 136.9502 | 611943643546 | 0.576 | 5
GN2JKABCP | GN SPOUT PLAIN END | 105.9685 | 611943489168 | 0.576 | 3 | X
GN3AE35JKABCP | GN SPOUT A TYPE END W/E35 | 66.3314 | 611943004132 | 0.57 | 5
GN3AJKABCP | GN SPOUT A TYPE END | 53.8741 | 611943004149 | 1.02 | 5
GN6AFCJKABCP | 6'' ridged/swing gooseneck 1.5GPM FC | 145.3809 | 611943182908 | 0.607 | 5
GN6AJKABCP | 6'' rigid/swing gooseneck spout | 105.9685 | 611943182915 | 0.57 | 5
GN6FC3JKABCP | 6'' rigid/swing gooseneck 0.5 GPM FC | 145.386 | 611943191467 | 0.607 | 5
GN6FCJKABCP | 6'' rigid/swing gooseneck 1.5 GPM FC | 145.386 | 611943183813 | 0.607 | 5
GN8AE29VPJKABCP | GN SPOUT-A TYPE END | 201.8487 | 611943643553 | 0.742 | 5
GN8AE2JKCP | GN SPOUT-A TYPE END | 162.2578 | 611943103385 | 0.57 | 5
GN8AE35JKABCP | 8'' GN SPOUT W/ E35 AERATOR | 150.8174 | 611943488314 | 0.742 | 3 | X
GN8AE3JKABCP | GN SPOUT - A TYPE END | 145.5016 | 611943489649 | 0.742 | 3 | X
GN8AFC1JKABCP | 1.0 GPM GN SPOUT-A TYPE END | 212.4571 | 611943171810 | 0.708 | 5
GN8AFC3JKABCP | 0.5 GPM GN SPOUT-A TYPE END | 212.4571 | 611943171827 | 0.708 | 5
GN8AFCJKABCP | GN SPOUT - A TYPE END | 212.4686 | 611943489175 | 0.708 | 5
GN8AJKABCP | GN SPOUT - A TYPE END | 134.9972 | 611943489182 | 0.72 | 3 | X
GN8ARSJKABCP | RESTRICTED RGD/SWG SPOUT | 187.0454 | 611943578657 | 0.755 | 5
GN8BE1MJKABCP | GN SPOUT B TYPE END | 128.7338 | 611943643577 | 0.82 | 5
GN8BE4JKABCP | GN SPOUT B TYPE END | 228.9937 | 611943643584 | 0.936 | 5
GN8BE7JKCP | GN SPOUT B TYPE END | 210.1112 | 611943103606 | 0.866 | 5
GN8BFC1JKABCP | 1.0 GPM GN SPOUT B TYPE END | 210.3076 | 611943157975 | 0.696 | 5
GN8BFC2JKABCP | 2.0 GPM GN SPOUT B TYPE END | 210.3076 | 611943157982 | 0.696 | 5
GN8BFC3JKABCP | 0.5 GPM GN SPOUT B TYPE END | 210.3192 | 611943171834 | 0.708 | 5
GN8BFCJKABCP | GN SPOUT PLAIN END | 210.3076 | 611943489199 | 0.696 | 5
GN8BJKABCP | GN SPOUT - B TYPE END | 176.957 | 611943489205 | 0.82 | 5
GN8BJKCTF | GN SPOUT B TYPE END | 219.0093 | 611943103675 | 0.82 | 20
GN8BVBE2-2JKCP | VB SPOUT B TYPE END | 332.859 | 611943103705 | 1.82 | 5
GN8BVBE3-2JKABCP | VB SPOUT B TYPE END | 408.99 | 611943643591 | 1.82 | 5
GN8BVBE7JKCP | VB SPOUT B TYPE END | 399.4216 | 611943103729 | 1.82 | 5
GN8BVBFCJKCP | VB SPOUT B TYPE END | 349.3725 | 611943103743 | 1.82 | 5
GN8BVBJKABCP | VB SPOUT B TYPE END | 311.5729 | 611943643607 | 1.664 | 3 | X
GN8BVBJKCTF | VB SPOUT B TYPE END | 488.3681 | 611943103781 | 1.82 | 20
GN8FC3JKABCP | 0.5 GPM GN SPOUT PLAIN END | 213.6358 | 611943156473 | 0.82 | 5
GN8FC4JKABCP | 1.0 GPM GN SPOUT PLAIN END | 213.6358 | 611943156480 | 0.82 | 5
GN8FCJKABCP | GN SPOUT PLAIN END | 213.6358 | 611943489212 | 0.82 | 3 | X
GN8JKABCP | GN SPOUT PLAIN END | 139.9432 | 611943489229 | 0.72 | 5
GNCR44056 | VB SPOUT B TYPE END | 329.138 | 611943001759 | 1.664 | 30
GNCR44199 | VB SPOUT B TYPE END | 326.977 | 611943016975 | 1.664 | 30
GNCR45534 | GN SPOUT B TYPE END | 288.9 | 611943182359 | 1.25 | 30
GNRGD1JKABCP | GN SPOUT-A TYPE END | 89.0159 | 611943578565 | 0.684 | 5
GNRGD2JKABCP | GN SPOUT-A TYPE END | 105.8414 | 611943578572 | 0.868 | 5
H-001JKNF | Electronic Module Retro HyTronic | 230.08 | 611943182434 | 0.18 | 5
HA8AE35JKABCP | HIGH ARCH SPOUT W/ E35 AERATOR | 217.5648 | 611943488321 | 0.56 | 5
HA8AE3JKABCP | HIGH ARCH SWG/RGD SPOUT | 213.9247 | 611943489243 | 0.679 | 3 | X
HA8AE3VPJKABCP | HIGH ARCH SWG/RGD SPOUT | 222.4183 | 611943489250 | 0.679 | 5
HA8AJKABCP | HIGH ARCH SWG/RGD SPOUT | 178.8638 | 611943489236 | 0.682 | 3 | X
HA8ARSJKABCP | RESTRICTED HIGH ARCH SPOUT | 254.0587 | 611943578664 | 0.713 | 5
H-C31H-13ABCPT | HyTronic BLE Contemp DC Int Mix | 1379.7748 | 611943182106 | 5.3 | 5
H-C31H-15ABCPT | HyTronic BLE Contemp DC Ext Mix | 1423.7454 | 611943182113 | 5.45 | 5
H-C31H-43ABCPT | HyTronic BLE Contemp AC Ext Mix | 1434.3307 | 611943182083 | 5.522 | 5
H-C31H-45ABCPT | HyTronic BLE Contemp AC Ext Mix | 1478.3244 | 611943182090 | 5.638 | 5
H-C31H-63ABCPT | HyTronic BLE Contemporary LTPS Int Mix | 1745.6956 | 611943182120 | 5.349 | 5
H-C31H-65ABCPT | HyTronic BLE Contemp LTPS Ext Mix | 1789.7008 | 611943182137 | 5.638 | 5
HCJKABCP | 2-1/2 OFFSET ARM WITH CHECK | 143.1673 | 611943488871 | 0.526 | 5
H-G11C-65ABCPT | HyTronic BLE Gooseneck LTPS Ext Mix | 1746.7125 | 611943191603 | 4.313 | 5
H-G11H-13ABCPT | HyTronic BLE Gooseneck DC Int Mix | 1341.5245 | 611943181871 | 4.428 | 5
H-G11H-15ABCPT | HyTronic BLE Gooseneck DC Ext Mix | 1385.5644 | 611943181994 | 4.6 | 5
H-G11H-43ABCPT | HyTronic BLE Gooseneck AC Int Mix | 1396.1266 | 611943181857 | 4.715 | 5
H-G11H-45ABCPT | HyTronic BLE Gooseneck AC Ext Mix | 1440.1434 | 611943181864 | 4.658 | 5
H-G11H-63ABCPT | HyTronic BLE Gooseneck Deck LTPS Int Mix | 1707.4683 | 611943182007 | 4.313 | 5
H-G11H-65ABCPT | HyTronic BLE Gooseneck LTPS Ext Mix | 1751.4851 | 611943182014 | 4.658 | 5
H-G11HCR45757AB | HyTronic BLE Gooseneck Deck LTPS Int Mix | 1707.4632 | 611943193225 | 4.313 | 30
H-G11K-13ABCPT | HyTronic BLE Gooseneck DC Int Mix | 1341.5245 | 611943182526 | 4.428 | 5
H-G11K-15ABCPT | HyTronic BLE Gooseneck DC Ext Mix | 1385.5644 | 611943182519 | 4.6 | 5
H-G11K-43ABCPT | HyTronic BLE Gooseneck AC Int Mix | 1396.1266 | 611943182540 | 4.715 | 5
H-G11K-45ABCPT | HyTronic BLE Gooseneck AC Ext Mix | 1440.1434 | 611943182533 | 4.658 | 5
H-G11K-63ABCPT | HyTronic BLE Gooseneck LTPS Int Mix | 1707.4683 | 611943182502 | 4.313 | 5
H-G11K-65ABCPT | HyTronic BLE Gooseneck LTPS Ext Mix | 1751.4851 | 611943182496 | 4.658 | 5
H-G61K-13ABCPT | HyTronic BLE GN6FC 1.5 DC Int Mix | 1338.8782 | 611943190491 | 4.428 | 5
H-G61K-15ABCPT | HyTronic BLE GN6FC 1.5 DC Ext Mix | 1385.5644 | 611943190460 | 4.658 | 5
H-G61K-43ABCPT | HyTronic BLE GN6FC 1.5 AC Int Mix | 1393.4456 | 611943190484 | 4.715 | 5
H-G61K-45ABCPT | HyTronic BLE GN6FC 1.5 AC Ext Mix | 1440.1434 | 611943190439 | 4.658 | 5
H-G61K-63ABCPT | HyTronic BLE GN6FC 1.5 LTPS Int Mix | 1704.7411 | 611943190507 | 4.313 | 5
H-G61K-65ABCPT | HyTronic BLE GN6FC 1.5 LTPS Ext Mix | 1751.4851 | 611943190477 | 4.658 | 5
H-G61K-75ABCPT | HyTronic BLE GN6FC 1.5 EBPS Ext Mix | 1635.278 | 611943190453 | 4.658 | 5
H-G61K-83ABCPT | HyTronic TS BLE GN6 1.5 FC AC-GB Int Mix | 1381.6803 | 611943194802 | 5.637 | 5
H-G81K-43ABCPT | HyTronic BLE GN8FC 1.5 AC Int Mix | 1461.7056 | 611943193805 | 4.658 | 5
HJKABCP | 2-1/2 OFFSET ARM | 125.5444 | 611943488888 | 0.918 | 3 | X
HJKABRCF | ARM ASSEMBLY | 106.4192 | 611943643614 | 0.898 | 5
H-L110-13ABCPT | HyTronic BLE Less Spout DC Int Mix | 1245.9333 | 611943182571 | 3.537 | 5
H-L110-15ABCPT | HyTronic BLE Less Spout DC Ext Mix | 1291.7181 | 611943182564 | 4.06 | 5
H-L110-43ABCPT | HyTronic BLE Less Spout AC Int Mix | 1302.731 | 611943182595 | 5.497 | 5
H-L110-45ABCPT | HyTronic BLE Less Spout AC Ext Mix | 1348.4928 | 611943182588 | 3.726 | 5
H-L110-63ABCPT | HyTronic BLE Deck Less Spout LTPS Int Mx | 1611.8887 | 611943182656 | 4.313 | 5
H-L110-65ABCPT | HyTronic BLE Less Spout LTPS Ext Mix | 1657.6735 | 611943182557 | 4.658 | 5
HPC-G11F-15ABCPT | HyTronic PCA BLE Goose DC Ex Mix Temp | 1630.9689 | 611943193294 | 4.6 | 5
HPC-G11F-45ABCPT | HyTronic PCA BLE Goose AC Ex Mix Temp | 1696.4957 | 611943193300 | 4.6 | 5
HPC-G11F-65ABCPT | HyTronic PCA BLE Goose LTPS Ex Mix Temp | 1996.8875 | 611943193317 | 4.6 | 5
H-T11H-13ABCPT | HyTronic BLE Traditional DC Int Mix | 1380.11 | 611943182045 | 5.3 | 5
H-T11H-15ABCPT | HyTronic BLE Traditional DC Ext Mix | 1424.1499 | 611943182052 | 5.637 | 5
H-T11H-43ABCPT | HyTronic BLE Traditional AC Int Mix | 1434.6774 | 611943182021 | 5.679 | 5
H-T11H-45ABCPT | HyTronic BLE Traditional AC Ext Mix | 1478.7173 | 611943182038 | 5.763 | 5
H-T11H-63ABCPT | HyTronic BLE Traditional LTPS Int Mix | 1746.0538 | 611943182069 | 5.44 | 5
H-T11H-65ABCPT | HyTronic BLE Traditional LTPS Ext Mix | 1790.1053 | 611943182076 | 5.763 | 5
K1JKABCP | SPOUT END ASSEMBLY | 19.2176 | 611943485122 | 0.074 | 3 | X
K2JKABRCF | SOFTFLO ADAPTER | 19.391 | 611943488895 | 0.066 | 3 | X
K3JKABCP | SPOUT END | 31.9523 | 611943547318 | 0.226 | 5
K4JKABCP | SPOUT END | 12.9312 | 611943488901 | 0.052 | 3 | X
KHC116.427.AB.1T | HyTronic BLE Goose AC No Mix No Check | 1336.983 | 611943190583 | 4.715 | 5
KHC116.428.AB.1T | HyTronic BLE Goose AC Int Mix No Check | 1383.0105 | 611943190576 | 4.313 | 5
KHC116.598.AB.1T | HyTronic BLE Traditional LTPS No Mix | 1587.9121 | 611943192976 | 5.44 | 5
KHC116.618.AB.1T | HyTronic BLE Gooseneck Deck LTPS No Mix | 1550.43 | 611943192983 | 4.313 | 5
KHC116.658.AB.1T | HyTronic BLE Goose LTPS No Mix No Check | 1673.3088 | 611943191597 | 4.715 | 5
KHCH-G11K-43ABCPT | HyTronic BLE Goose AC Int Mix No Check | 1507.8153 | 611943190606 | 4.313 | 5
KHCH-G11K-63ABCPT | HyTronic BLE Goose LTPS Int Mix No Check | 1844.0603 | 611943190590 | 4.715 | 5
L12E1DAB | 12'' CC L SPOUT W/ E1 OUTLET DISP PKG | 151.3374 | 611943154066 | 0.754 | 5
L12E1JKABCP | TUBE SPOUT ASSEMBLY | 149.7195 | 611943643638 | 0.754 | 5
L12E31JKABCP | TUBE SPOUT W/CONTROL VALVE +E1 | 345.9404 | 611943643645 | 1.57 | 5
L12E35JKABCP | 12'' TUBE SPOUT W/E35 AERATOR | 118.8535 | 611943128807 | 0.754 | 3 | X
L12JKABCP | TUBE SPOUT ASSEMBLY | 114.2079 | 611943578671 | 0.754 | 3 | X
L12LEOJKAB | TUBE SPOUT ASSEMBLY | 100.4679 | 611943578688 | 0.72 | 3 | X
L15E1JKABCP | TUBE SPOUT ASSEMBLY | 214.0749 | 611943643669 | 0.832 | 5
L15E35JKABCP | 14'' TUBE SPOUT W/E35 AERATOR | 163.4365 | 611943128814 | 0.832 | 5
L15JKABCP | TUBE SPOUT ASSEMBLY | 158.8026 | 611943578695 | 0.832 | 3 | X
L15LEOJKABCP | TUBE SPOUT ASSEMBLY, LESS OUTLET | 145.0625 | 611943156374 | 0.832 | 5
L5VBJKCP | VB SPOUT HOSE TYPE END | 268.6192 | 611943104535 | 1.42 | 3 | X
L5VBJKRCF | VB SPOUT HOSE TYPE END | 274.6168 | 611943104542 | 1.592 | 5
L6BVBJKABCP | VB SPOUT B TYPE END | 281.3424 | 611943643676 | 1.296 | 5
L6JKABCP | TUBE SPOUT ASSEMBLY | 166.4988 | 611943643683 | 0.862 | 5
L6LEOJKABCP | TUBE SPOUT ASSEMBLY, LESS OUTLET | 152.7357 | 611943156503 | 0.862 | 5
L8BVBE2-2JKCP | VB SPOUT B TYPE END | 329.3344 | 611943104672 | 1.52 | 5
L8BVBE3-2JKABCP | VB SPOUT B TYPE END | 338.3712 | 611943643690 | 1.52 | 5
L8BVBE7JKCP | VB SPOUT B TYPE END | 328.3637 | 611943104696 | 1.52 | 5
L8BVBJKABCP | VB SPOUT B TYPE END | 289.4431 | 611943643706 | 1.52 | 5
L8E1JKABCP | CAST SPOUT ASSEMBLY | 184.5493 | 611943643713 | 1.32 | 5
L8E35JKABCP | 8'' CAST SPOUT W/E35 AERATOR | 154.2033 | 611943128791 | 1.32 | 5
L8JKABCP | CAST SPOUT ASSEMBLY | 149.5809 | 611943578701 | 1.32 | 3 | X
L8LEOJKAB | CAST SPOUT ASSEMBLY | 135.8177 | 611943578718 | 1.27 | 5
L9ARSJKABCP | RESTRICTED SWING SPOUT | 171.7337 | 611943578725 | 0.567 | 5
L9E1JKABCP | 9.5'' TUBE SPOUT W/E1 OUTLET | 137.2737 | 611943546403 | 0.746 | 5
L9E35JKABCP | 9.5'' TUBE SPOUT W/E35 AERATOR | 111.5963 | 611943546410 | 0.75 | 3 | X
L9JKABCP | TUBE SPOUT ASSEMBLY | 114.2079 | 611943578732 | 0.57 | 3 | X
L9LEOJKAB | TUBE SPOUT ASSEMBLY | 108.8806 | 611943578749 | 1.017 | 5
LC20-001JKCP | LC20 Pop-up button | 5.2926 | 611943188597 | 0.004 | 5
LC20-001KJKNF | Hose Kit LC20 Faucets | 38.4237 | 611943188580 | 0.131 | 5
LC20-01KJKCP | LC-20 handle kit | 34.3907 | 611943185053 | 0.5 | 5
LC20F-KJKABCP | 1.5 GPM Laminar Outlet LC-20F | 15.3926 | 611943178109 | 0.5 | 5
LC-20F-MPABCP | 4” Center Single Lever 1.5 GPM Master PK | 1027.3284 | 611943176808 | 25.4 | 5
LC20H-KJKABCP | 0.5 GPM Laminar Outlet LC-20H | 15.3926 | 611943178116 | 0.5 | 5
LC-20H-MPABCP | 4” Center Single Lever 0.5 GPM Master PK | 1027.3284 | 611943176822 | 25.4 | 5
LC20-KJKNF | Mounting hardware LC-20 | 2.2996 | 611943178130 | 1 | 5
LC20-XJKABNF | Cartridge LC-20 | 12.9427 | 611943178123 | 0.3 | 5
LC97-01JKABNF | Cartridge Cold LC-97 | 11.1515 | 611943178147 | 0.3 | 5
LC97-01KJKABNF | Vacuum breaker repair kit LC-97 | 11.5098 | 611943178178 | 0.5 | 5
LC97-02JKABNF | Cartridge Hot LC-97 | 11.1515 | 611943178154 | 0.3 | 5
LC97-02KJKABNF | Vacuum breaker assembly kit LC-97 | 9.3141 | 611943178185 | 0.9 | 5
LC97-03KJKABNF | Integral Stop stem assembly | 11.0938 | 611943185046 | 0.2 | 5
LC97-KJKNF | Mounting hardware LC-97 | 7.3727 | 611943178161 | 1 | 5
LC97-PRJKCP | Lever handle pair for LC-97RCF | 10.6777 | 611943185039 | 0.5 | 5
LCF1-CC-A1A1 | Laboratory Combination Fixtures | 696.8268 | 611943031664 | 9.029 | 5
LCF1-CC-A1A2 | Laboratory Combination Fixtures | 696.8268 | 611943031671 | 4.99 | 5
LCF1-CC-A1A3 | Laboratory Combination Fixtures | 843.5187 | 611943031688 | 4.99 | 15
LCF1-CC-A1B1 | Laboratory Combination Fixtures | 779.3366 | 611943031695 | 4.99 | 5
LCF1-CC-A1B2 | Laboratory Combination Fixtures | 779.3366 | 611943031701 | 4.99 | 5
LCF1-CC-A1B3 | Laboratory Combination Fixtures | 926.0285 | 611943031718 | 4.99 | 15
LCF1-CC-A2A1 | Laboratory Combination Fixtures | 705.9907 | 611943031725 | 5.073 | 15
LCF1-CC-A2A2 | Laboratory Combination Fixtures | 705.9907 | 611943031732 | 5.073 | 15
LCF1-CC-A2A3 | Laboratory Combination Fixtures | 852.6826 | 611943031749 | 5.073 | 15
LCF1-CC-A2B1 | Laboratory Combination Fixtures | 788.5005 | 611943031756 | 5.073 | 15
LCF1-CC-A2B2 | Laboratory Combination Fixtures | 788.5005 | 611943031763 | 5.073 | 5
LCF1-CC-A2B3 | Laboratory Combination Fixtures | 935.2155 | 611943031770 | 5.073 | 15
LCF1-CC-A3A1 | Laboratory Combination Fixtures | 696.8268 | 611943031787 | 4.914 | 15
LCF1-CC-A3A2 | Laboratory Combination Fixtures | 696.8268 | 611943031794 | 4.914 | 15
LCF1-CC-A3A3 | Laboratory Combination Fixtures | 843.5187 | 611943031800 | 4.914 | 15
LCF1-CC-A3B1 | Laboratory Combination Fixtures | 779.3366 | 611943031817 | 4.914 | 5
LCF1-CC-A3B2 | Laboratory Combination Fixtures | 779.3366 | 611943031824 | 4.914 | 15
LCF1-CC-A3B3 | Laboratory Combination Fixtures | 926.0285 | 611943031831 | 4.914 | 15
LCF1-CC-B1A1 | Laboratory Combination Fixtures | 705.9907 | 611943031848 | 4.993 | 15
LCF1-CC-B1A2 | Laboratory Combination Fixtures | 705.9907 | 611943031855 | 4.993 | 15
LCF1-CC-B1A3 | Laboratory Combination Fixtures | 852.6826 | 611943031862 | 4.993 | 15
LCF1-CC-B1B1 | Laboratory Combination Fixtures | 788.5005 | 611943031879 | 4.993 | 15
LCF1-CC-B1B2 | Laboratory Combination Fixtures | 788.5005 | 611943031886 | 4.993 | 15
LCF1-CC-B1B3 | Laboratory Combination Fixtures | 935.2155 | 611943031893 | 4.993 | 15
LCF1-CC-B2A1 | Laboratory Combination Fixtures | 715.1546 | 611943031909 | 5.069 | 5
LCF1-CC-B2A2 | Laboratory Combination Fixtures | 715.1546 | 611943031916 | 5.069 | 15
LCF1-CC-B2A3 | Laboratory Combination Fixtures | 861.8465 | 611943031923 | 5.069 | 15
LCF1-CC-B2B1 | Laboratory Combination Fixtures | 797.6876 | 611943031930 | 5.069 | 5
LCF1-CC-B2B2 | Laboratory Combination Fixtures | 797.6876 | 611943031947 | 5.069 | 15
LCF1-CC-B2B3 | Laboratory Combination Fixtures | 944.3563 | 611943031954 | 5.069 | 15
LCF1-CC-B3A1 | Laboratory Combination Fixtures | 705.9907 | 611943031961 | 4.91 | 15
LCF1-CC-B3A2 | Laboratory Combination Fixtures | 705.9907 | 611943031978 | 4.91 | 15
LCF1-CC-B3A3 | Laboratory Combination Fixtures | 852.6826 | 611943031985 | 4.91 | 15
LCF1-CC-B3B1 | Laboratory Combination Fixtures | 788.5005 | 611943031992 | 4.91 | 15
LCF1-CC-B3B2 | Laboratory Combination Fixtures | 788.5005 | 611943032005 | 4.91 | 15
LCF1-CC-B3B3 | Laboratory Combination Fixtures | 935.2155 | 611943032012 | 4.91 | 15
LCF1-CC-C1A1 | Laboratory Combination Fixtures | 724.3185 | 611943032029 | 4.99 | 15
LCF1-CC-C1A2 | Laboratory Combination Fixtures | 724.3185 | 611943032036 | 4.99 | 15
LCF1-CC-C1A3 | Laboratory Combination Fixtures | 871.0335 | 611943032043 | 4.99 | 15
LCF1-CC-C1B1 | Laboratory Combination Fixtures | 806.8284 | 611943032050 | 4.99 | 15
LCF1-CC-C1B2 | Laboratory Combination Fixtures | 806.8284 | 611943032067 | 4.99 | 15
LCF1-CC-C1B3 | Laboratory Combination Fixtures | 953.5433 | 611943032074 | 4.99 | 15
LCF1-CC-C2A1 | Laboratory Combination Fixtures | 733.494 | 611943032081 | 5.074 | 15
LCF1-CC-C2A2 | Laboratory Combination Fixtures | 733.494 | 611943032098 | 5.074 | 15
LCF1-CC-C2A3 | Laboratory Combination Fixtures | 880.1974 | 611943032104 | 5.074 | 15
LCF1-CC-C2B1 | Laboratory Combination Fixtures | 816.0154 | 611943032111 | 5.074 | 15
LCF1-CC-C2B2 | Laboratory Combination Fixtures | 816.0154 | 611943032128 | 5.074 | 15
LCF1-CC-C2B3 | Laboratory Combination Fixtures | 962.7072 | 611943032135 | 5.074 | 15
LCF1-CC-C3A1 | Laboratory Combination Fixtures | 724.3185 | 611943032142 | 4.915 | 15
LCF1-CC-C3A2 | Laboratory Combination Fixtures | 724.3185 | 611943032159 | 4.915 | 15
LCF1-CC-C3A3 | Laboratory Combination Fixtures | 871.0335 | 611943032166 | 4.915 | 15
LCF1-CC-C3B1 | Laboratory Combination Fixtures | 806.8284 | 611943032173 | 4.915 | 15
LCF1-CC-C3B2 | Laboratory Combination Fixtures | 806.8284 | 611943032180 | 4.915 | 15
LCF1-CC-C3B3 | Laboratory Combination Fixtures | 953.5433 | 611943032197 | 4.915 | 15
LCF2-C-C31 | Laboratory Combination Fixtures | 838.0065 | 611943033224 | 5.779 | 15
LC-MP97RCF | Wall mounted service sink Master PK | 1372.8528 | 611943176914 | 36.4 | 5
LEF-A11-10T | Laboratory Electronic Faucets AC NO MIX | 1447.7241 | 611943180546 | 4.22 | 15
LEF-A11-11T | Laboratory Electronic Faucets AC NO MIX | 1699.6565 | 611943180553 | 5.294 | 15
LEF-A11-20T | Laboratory Electronic Faucets AC NO MIX | 1470.8246 | 611943180560 | 4.946 | 15
LEF-A11-21T | Laboratory Electronic Faucets AC NO MIX | 1722.7454 | 611943180577 | 6.588 | 15
LEF-A21-10T | Laboratory Electronic Faucets AC INT MIX | 1495.5891 | 611943180584 | 4.22 | 15
LEF-A21-11T | Laboratory Electronic Faucets AC INT MIX | 1786.6038 | 611943180591 | 5.32 | 15
LEF-A21-20T | Laboratory Electronic Faucets AC INT MIX | 1518.6895 | 611943180607 | 4.946 | 15
LEF-A21-21T | Laboratory Electronic Faucets AC NO MIX | 1809.7274 | 611943181017 | 6.046 | 15
LEF-A31-10T | Laboratory Electronic Faucets AC EXT MIX | 1545.0603 | 611943180621 | 4.22 | 15
LEF-A31-11T | Laboratory Electronic Faucets AC EXT MIX | 1836.0751 | 611943180638 | 5.32 | 15
LEF-A31-20T | Laboratory Electronic Faucets AC EXT MIX | 1568.1839 | 611943180508 | 4.946 | 15
LEF-A31-21T | Laboratory Electronic Faucets AC EXT MIX | 1859.1986 | 611943180645 | 6.046 | 15
LEF-A41-10T | Laboratory Electronic Faucets AC NO MIX | 1582.1897 | 611943180652 | 4.22 | 15
LEF-A41-11T | Laboratory Electronic Faucets AC NO MIX | 1834.1221 | 611943180669 | 5.862 | 15
LEF-A41-20T | Laboratory Electronic Faucets AC NO MIX | 1605.3133 | 611943180676 | 4.946 | 15
LEF-A41-21T | Laboratory Electronic Faucets AC NO MIX | 1857.211 | 611943180683 | 6.588 | 15
LEF-A51-10T | Laboratory Electronic Faucets AC INT MIX | 1630.9792 | 611943180690 | 4.22 | 15
LEF-A51-11T | Laboratory Electronic Faucets AC INT MIX | 1921.9824 | 611943180706 | 5.32 | 15
LEF-A51-20T | Laboratory Electronic Faucets AC INT MIX | 1654.0681 | 611943180713 | 4.946 | 15
LEF-A51-21T | Laboratory Electronic Faucets AC INT MIX | 1945.0944 | 611943180720 | 6.046 | 15
LEF-A61-10T | Laboratory Electronic Faucets AC EXT MIX | 1750.8264 | 611943180737 | 4.22 | 15
LEF-A61-11T | Laboratory Electronic Faucets AC EXT MIX | 2041.8412 | 611943180751 | 5.862 | 15
LEF-A61-20T | Laboratory Electronic Faucets AC EXT MIX | 1773.9384 | 611943180768 | 4.946 | 15
LEF-A61-21T | Laboratory Electronic Faucets AC EXT MIX | 2064.9532 | 611943180775 | 6.588 | 15
LEF-B11-00T | Laboratory Electronic Faucets DC NO MIX | 1292.9893 | 611943180799 | 3.896 | 15
LEF-B11-01T | Laboratory Electronic Faucets DC NO MIX | 1544.9332 | 611943180805 | 5.538 | 15
LEF-B21-00T | Laboratory Electronic Faucets DC INT MIX | 1340.8542 | 611943180812 | 3.896 | 15
LEF-B21-01T | Laboratory Electronic Faucets DC INT MIX | 1631.869 | 611943180829 | 5.538 | 15
LEF-B31-00T | Laboratory Electronic Faucets DC EXT MIX | 1390.3255 | 611943180836 | 3.896 | 15
LEF-B31-01T | Laboratory Electronic Faucets DC EXT MIX | 1681.3402 | 611943180843 | 5.538 | 15
LEF-B41-00T | Laboratory Electronic Faucets DC NO MIX | 1427.4318 | 611943180850 | 3.896 | 15
LEF-B41-01T | Laboratory Electronic Faucets DC NO MIX | 1679.3526 | 611943180867 | 5.538 | 15
LEF-B51-00T | Laboratory Electronic Faucets DC NO MIX | 1476.2559 | 611943180881 | 3.896 | 15
LEF-B51-01T | Laboratory Electronic Faucets DC NO MIX | 1767.2706 | 611943180898 | 5.538 | 15
LEF-B61-00T | Laboratory Electronic Faucets DC EXT MIX | 1583.1604 | 611943180904 | 3.896 | 15
LEF-B61-01T | Laboratory Electronic Faucets DC EXT MIX | 1874.1752 | 611943180911 | 5.538 | 15
LEFCR45090ABT | WALL MNT AC EXT MIX,W/PIT GN2BE7 CEF | 1985.0666 | 611943180928 | 5.923 | 30
LGB1-11C | Laboratory Gas Ball Valves | 63.4082 | 611943033750 | 0.813 | 3 | X
LGB1-11C-10 | Laboratory Gas Ball Valves | 216.9986 | 611943033767 | 2.313 | 3 | X
LGB1-11C-11 | Laboratory Gas Ball Valves With VPP | 189.6455 | 611943162122 | 2.349 | 15
LGB1-11C-20 | Laboratory Gas Ball Valves | 245.7152 | 611943033774 | 2.313 | 3 | X
LGB1-11C-21 | Laboratory Gas Ball Valves With VPP | 262.0785 | 611943162115 | 2.646 | 15
LGB1-11C-22 | LABORATORY SINK FAUCET | 312.7631 | 611943179939 | 2.3 | 5
LGB1-11C-25 | Laboratory Gas Ball Valves | 245.7152 | 611943033781 | 2.213 | 3 | X
LGB1-11C-26 | LABORATORY SINK FAUCET | 312.7631 | 611943179823 | 2.839 | 5
LGB1-11C-30 | Laboratory Gas Ball Valves | 350.9557 | 611943033798 | 2.313 | 5
LGB1-11C-40 | Laboratory Gas Ball Valves | 390.5812 | 611943033804 | 2.313 | 5
LGB1-11C-50 | Laboratory Gas Ball Valves | 114.1271 | 611943033811 | 1.313 | 5
LGB1-11C-55 | Laboratory Gas Ball Valves | 148.7951 | 611943033828 | 1.613 | 3 | X
LGB1-11C-60 | Laboratory Gas Ball Valves | 181.5332 | 611943033835 | 1.313 | 5
LGB1-11C-65 | Laboratory Gas Ball Valves | 209.048 | 611943033842 | 2.347 | 3 | X
LGB1-11C-70 | LABORATORY SINK FAUCET | 711.8843 | 611943179878 | 3.815 | 5
LGB1-11D | Laboratory Gas Ball Valves | 63.2691 | 611943033859 | 0.813 | 5
LGB1-11D-10 | Laboratory Gas Ball Valves | 173.2822 | 611943033866 | 2.313 | 5
LGB1-11D-20 | Laboratory Gas Ball Valves | 245.7152 | 611943033873 | 2.313 | 15
LGB1-11D-25 | Laboratory Gas Ball Valves | 245.7152 | 611943033880 | 2.213 | 15
LGB1-11D-30 | Laboratory Gas Ball Valves | 318.1598 | 611943033897 | 2.313 | 15
LGB1-11D-40 | Laboratory Gas Ball Valves | 390.5812 | 611943033903 | 2.313 | 15
LGB1-11D-50 | Laboratory Gas Ball Valves | 99.9363 | 611943033910 | 1.313 | 5
LGB1-11D-55 | Laboratory Gas Ball Valves | 148.7951 | 611943033927 | 1.613 | 5
LGB1-11D-60 | Laboratory Gas Ball Valves | 181.5332 | 611943033934 | 1.313 | 15
LGB1-11D-65 | Laboratory Gas Ball Valves | 209.048 | 611943033941 | 1.415 | 5
LGB1-11G | Laboratory Gas Ball Valves | 63.2691 | 611943034153 | 0.813 | 5
LGB1-11G-10 | Laboratory Gas Ball Valves | 173.2822 | 611943034160 | 2.313 | 5
LGB1-11G-20 | Laboratory Gas Ball Valves | 245.7152 | 611943034177 | 2.313 | 15
LGB1-11G-25 | Laboratory Gas Ball Valves | 245.7152 | 611943034184 | 2.213 | 15
LGB1-11G-30 | Laboratory Gas Ball Valves | 318.1598 | 611943034191 | 2.313 | 15
LGB1-11G-40 | Laboratory Gas Ball Valves | 390.5812 | 611943034207 | 2.313 | 15
LGB1-11G-50 | Laboratory Gas Ball Valves | 99.9363 | 611943034214 | 1.313 | 5
LGB1-11G-55 | Laboratory Gas Ball Valves | 148.7951 | 611943034221 | 1.613 | 5
LGB1-11G-60 | Laboratory Gas Ball Valves | 181.5332 | 611943034238 | 1.313 | 5
LGB1-11G-65 | Laboratory Gas Ball Valves | 209.048 | 611943034245 | 1.415 | 5
LGB1-11H | Laboratory Gas Ball Valves | 63.2691 | 611943034252 | 0.813 | 15
LGB1-11H-10 | Laboratory Gas Ball Valves | 173.2822 | 611943034269 | 2.313 | 15
LGB1-11H-20 | Laboratory Gas Ball Valves | 245.7152 | 611943034276 | 2.313 | 15
LGB1-11H-25 | Laboratory Gas Ball Valves | 245.7152 | 611943034283 | 2.213 | 15
LGB1-11H-30 | Laboratory Gas Ball Valves | 318.1598 | 611943034290 | 2.313 | 15
LGB1-11H-40 | Laboratory Gas Ball Valves | 390.5812 | 611943034306 | 2.313 | 15
LGB1-11H-50 | Laboratory Gas Ball Valves | 99.9363 | 611943034313 | 1.313 | 15
LGB1-11H-55 | Laboratory Gas Ball Valves | 148.7951 | 611943034320 | 1.613 | 15
LGB1-11H-60 | Laboratory Gas Ball Valves | 181.5332 | 611943034337 | 1.313 | 15
LGB1-11H-65 | Laboratory Gas Ball Valves | 209.048 | 611943034344 | 1.415 | 15
LGB1-11J | Laboratory Gas Ball Valves | 63.2691 | 611943034450 | 0.813 | 15
LGB1-11J-10 | Laboratory Gas Ball Valves | 173.2822 | 611943034467 | 2.313 | 5
LGB1-11J-20 | Laboratory Gas Ball Valves | 245.7152 | 611943034474 | 2.313 | 15
LGB1-11J-25 | Laboratory Water Single Faucets | 245.7152 | 611943034481 | 2.213 | 15
LGB1-11J-30 | Laboratory Gas Ball Valves | 318.1598 | 611943034498 | 2.313 | 15
LGB1-11J-40 | Laboratory Gas Ball Valves | 390.5812 | 611943034504 | 2.313 | 15
LGB1-11J-50 | Laboratory Gas Ball Valves | 99.9363 | 611943034511 | 1.313 | 15
LGB1-11J-55 | Laboratory Gas Ball Valves | 148.7951 | 611943034528 | 1.613 | 15
LGB1-11J-60 | Laboratory Gas Ball Valves | 181.5332 | 611943034535 | 1.313 | 15
LGB1-11J-65 | Laboratory Gas Ball Valves | 209.048 | 611943034542 | 1.415 | 15
LGB1-11L | Laboratory Gas Ball Valves | 63.2691 | 611943034658 | 0.813 | 15
LGB1-11L-10 | Laboratory Gas Ball Valves | 173.2822 | 611943034665 | 2.313 | 15
LGB1-11L-20 | Laboratory Gas Ball Valves | 245.7152 | 611943034672 | 2.313 | 15
LGB1-11L-25 | Laboratory Gas Ball Valves | 245.7152 | 611943034689 | 2.213 | 15
LGB1-11L-30 | Laboratory Gas Ball Valves | 318.1598 | 611943034696 | 2.313 | 15
LGB1-11L-40 | Laboratory Gas Ball Valves | 390.5812 | 611943034702 | 2.313 | 15
LGB1-11L-50 | Laboratory Gas Ball Valves | 99.9363 | 611943034719 | 1.313 | 15
LGB1-11L-55 | Laboratory Gas Ball Valves | 148.7951 | 611943034726 | 1.613 | 15
LGB1-11L-60 | Laboratory Gas Ball Valves | 181.5332 | 611943034733 | 1.313 | 15
LGB1-11L-65 | Laboratory Gas Ball Valves | 209.048 | 611943034740 | 1.415 | 15
LGB1-11M | Laboratory Gas Ball Valves | 63.2691 | 611943034757 | 0.813 | 5
LGB1-11M-10 | Laboratory Gas Ball Valves | 173.2822 | 611943034764 | 2.313 | 15
LGB1-11M-20 | Laboratory Gas Ball Valves | 245.7152 | 611943034771 | 2.313 | 5
LGB1-11M-25 | Laboratory Gas Ball Valves | 245.7152 | 611943034788 | 2.213 | 15
LGB1-11M-30 | Laboratory Gas Ball Valves | 318.1598 | 611943034795 | 2.313 | 15
LGB1-11M-40 | Laboratory Gas Ball Valves | 390.5812 | 611943034801 | 2.313 | 15
LGB1-11M-50 | Laboratory Gas Ball Valves | 99.9363 | 611943034818 | 1.313 | 15
LGB1-11M-55 | Laboratory Gas Ball Valves | 148.7951 | 611943034825 | 1.613 | 5
LGB1-11M-60 | Laboratory Gas Ball Valves | 181.5332 | 611943034832 | 1.313 | 15
LGB1-11M-65 | Laboratory Gas Ball Valves | 209.048 | 611943034849 | 1.415 | 5
LGB1-21C | Laboratory Gas Ball Valves | 63.2691 | 611943115838 | 0.853 | 15
LGB1-21C-10 | Laboratory Gas Ball Valves | 173.2822 | 611943115845 | 2.353 | 15
LGB1-21C-20 | Laboratory Gas Ball Valves | 245.7152 | 611943115852 | 2.353 | 15
LGB1-21C-25 | Laboratory Gas Ball Valves | 245.7152 | 611943115869 | 2.253 | 15
LGB1-21C-30 | Laboratory Gas Ball Valves | 318.1598 | 611943115876 | 2.353 | 15
LGB1-21C-40 | Laboratory Gas Ball Valves | 390.5812 | 611943115883 | 2.353 | 15
LGB1-21C-50 | Laboratory Gas Ball Valves | 99.9363 | 611943115890 | 1.353 | 15
LGB1-21C-55 | Laboratory Gas Ball Valves | 109.1233 | 611943115906 | 1.653 | 15
LGB1-21C-60 | Laboratory Gas Ball Valves | 181.5332 | 611943115913 | 1.353 | 15
LGB1-21C-65 | Laboratory Gas Ball Valves | 209.048 | 611943115920 | 1.455 | 15
LGB1-21D | Laboratory Gas Ball Valves | 63.2691 | 611943115937 | 0.853 | 15
LGB1-21D-10 | Laboratory Gas Ball Valves | 173.2822 | 611943115944 | 2.353 | 15
LGB1-21D-20 | Laboratory Gas Ball Valves | 245.7152 | 611943115951 | 2.353 | 5
LGB1-21D-25 | Laboratory Gas Ball Valves | 245.7152 | 611943115968 | 2.253 | 15
LGB1-21D-30 | Laboratory Gas Ball Valves | 318.1598 | 611943115975 | 2.353 | 15
LGB1-21D-40 | Laboratory Gas Ball Valves | 390.5812 | 611943115982 | 2.353 | 15
LGB1-21D-50 | Laboratory Gas Ball Valves | 99.9363 | 611943115999 | 1.353 | 15
LGB1-21D-55 | Laboratory Gas Ball Valves | 109.1233 | 611943116002 | 1.653 | 15
LGB1-21D-60 | Laboratory Gas Ball Valves | 181.5332 | 611943116019 | 1.353 | 15
LGB1-21D-65 | Laboratory Gas Ball Valves | 209.048 | 611943116026 | 1.455 | 15
LGB1-21G | Laboratory Gas Ball Valves | 63.2691 | 611943116231 | 0.853 | 15
LGB1-21G-10 | Laboratory Gas Ball Valves | 173.2822 | 611943116248 | 2.353 | 15
LGB1-21G-20 | Laboratory Gas Ball Valves | 245.7152 | 611943116255 | 2.353 | 15
LGB1-21G-25 | Laboratory Gas Ball Valves | 245.7152 | 611943116262 | 2.253 | 15
LGB1-21G-30 | Laboratory Gas Ball Valves | 318.1598 | 611943116279 | 2.353 | 15
LGB1-21G-40 | Laboratory Gas Ball Valves | 390.5812 | 611943116286 | 2.353 | 15
LGB1-21G-50 | Laboratory Gas Ball Valves | 99.9363 | 611943116293 | 1.353 | 15
LGB1-21G-55 | Laboratory Gas Ball Valves | 109.1233 | 611943116309 | 1.653 | 5
LGB1-21G-60 | Laboratory Gas Ball Valves | 181.5332 | 611943116316 | 1.353 | 15
LGB1-21G-65 | Laboratory Gas Ball Valves | 209.048 | 611943116323 | 1.455 | 15
LGB1-21H | Laboratory Gas Ball Valves | 63.2691 | 611943116330 | 0.853 | 15
LGB1-21H-10 | Laboratory Gas Ball Valves | 173.2822 | 611943116347 | 2.353 | 15
LGB1-21H-20 | Laboratory Gas Ball Valves | 245.7152 | 611943116354 | 2.353 | 15
LGB1-21H-25 | Laboratory Gas Ball Valves | 245.7152 | 611943116361 | 2.253 | 15
LGB1-21H-30 | Laboratory Gas Ball Valves | 318.1598 | 611943116378 | 2.353 | 15
LGB1-21H-40 | Laboratory Gas Ball Valves | 390.5812 | 611943116385 | 2.353 | 15
LGB1-21H-50 | Laboratory Gas Ball Valves | 99.9363 | 611943116392 | 1.353 | 15
LGB1-21H-55 | Laboratory Gas Ball Valves | 109.1233 | 611943116408 | 1.653 | 15
LGB1-21H-60 | Laboratory Gas Ball Valves | 181.5332 | 611943116415 | 1.353 | 15
LGB1-21H-65 | Laboratory Gas Ball Valves | 209.048 | 611943116422 | 1.455 | 15
LGB1-21J | Laboratory Gas Ball Valves | 63.2691 | 611943116552 | 0.853 | 15
LGB1-21J-10 | Laboratory Gas Ball Valves | 173.2822 | 611943116569 | 2.353 | 15
LGB1-21J-20 | Laboratory Gas Ball Valves | 245.7152 | 611943116576 | 2.353 | 15
LGB1-21J-25 | Laboratory Gas Ball Valves | 245.7152 | 611943116583 | 2.253 | 15
LGB1-21J-30 | Laboratory Gas Ball Valves | 318.1598 | 611943116590 | 2.353 | 15
LGB1-21J-40 | Laboratory Gas Ball Valves | 390.5812 | 611943116606 | 2.353 | 15
LGB1-21J-50 | Laboratory Gas Ball Valves | 99.9363 | 611943116613 | 1.353 | 15
LGB1-21J-55 | Laboratory Gas Ball Valves | 109.1233 | 611943116620 | 1.653 | 15
LGB1-21J-60 | Laboratory Gas Ball Valves | 181.5332 | 611943116637 | 1.353 | 15
LGB1-21J-65 | Laboratory Gas Ball Valves | 209.048 | 611943116644 | 1.455 | 15
LGB1-21L | Laboratory Gas Ball Valves | 63.2691 | 611943116989 | 0.853 | 15
LGB1-21L-10 | Laboratory Gas Ball Valves | 173.2822 | 611943117009 | 2.353 | 15
LGB1-21L-20 | Laboratory Gas Ball Valves | 245.7152 | 611943117016 | 2.353 | 15
LGB1-21L-25 | Laboratory Gas Ball Valves | 245.7152 | 611943117023 | 2.253 | 15
LGB1-21L-30 | Laboratory Gas Ball Valves | 318.1598 | 611943117030 | 2.353 | 15
LGB1-21L-40 | Laboratory Gas Ball Valves | 390.5812 | 611943117054 | 2.353 | 15
LGB1-21L-50 | Laboratory Gas Ball Valves | 99.9363 | 611943117061 | 1.353 | 15
LGB1-21L-55 | Laboratory Gas Ball Valves | 109.1233 | 611943117108 | 1.653 | 15
LGB1-21L-60 | Laboratory Gas Ball Valves | 181.5332 | 611943117115 | 1.353 | 15
LGB1-21L-65 | Laboratory Gas Ball Valves | 209.048 | 611943117139 | 1.455 | 15
LGB1-21M | Laboratory Gas Ball Valves | 63.2691 | 611943117146 | 0.853 | 15
LGB1-21M-10 | Laboratory Gas Ball Valves | 173.2822 | 611943117153 | 2.353 | 15
LGB1-21M-20 | Laboratory Gas Ball Valves | 245.7152 | 611943117160 | 2.353 | 15
LGB1-21M-25 | Laboratory Gas Ball Valves | 245.7152 | 611943117177 | 2.253 | 15
LGB1-21M-30 | Laboratory Gas Ball Valves | 318.1598 | 611943117184 | 2.353 | 15
LGB1-21M-40 | Laboratory Gas Ball Valves | 390.5812 | 611943117191 | 2.353 | 15
LGB1-21M-50 | Laboratory Gas Ball Valves | 99.9363 | 611943117207 | 1.353 | 15
LGB1-21M-55 | Laboratory Gas Ball Valves | 109.1233 | 611943117214 | 1.653 | 15
LGB1-21M-60 | Laboratory Gas Ball Valves | 181.5332 | 611943117238 | 1.353 | 15
LGB1-21M-65 | Laboratory Gas Ball Valves | 209.048 | 611943117269 | 1.455 | 15
LGB1-31C | Laboratory Gas Ball Valves | 74.5709 | 611943117511 | 0.813 | 3 | X
LGB1-31C-10 | Laboratory Gas Ball Valves | 228.2079 | 611943117559 | 2.313 | 5
LGB1-31C-11 | LABORATORY SINK FAUCET | 200.4966 | 611943179809 | 2.67 | 3 | X
LGB1-31C-20 | Laboratory Gas Ball Valves | 320.8755 | 611943117566 | 2.313 | 5
LGB1-31C-21 | Laboratory Gas Ball Valves With VPP | 267.6284 | 611943162368 | 2.313 | 5
LGB1-31C-22 | LABORATORY SINK FAUCET | 317.4433 | 611943179960 | 2.67 | 5
LGB1-31C-25 | Laboratory Gas Ball Valves | 297.1163 | 611943117573 | 2.213 | 5
LGB1-31C-26 | LABORATORY SINK FAUCET | 317.4433 | 611943179854 | 3.57 | 5
LGB1-31C-30 | Laboratory Gas Ball Valves | 345.6515 | 611943117580 | 2.313 | 15
LGB1-31C-40 | Laboratory Gas Ball Valves | 427.2484 | 611943117597 | 2.313 | 5
LGB1-31C-41 | LABORATORY SINK FAUCET | 411.2087 | 611943179984 | 3.45 | 5
LGB1-31C-50 | Laboratory Gas Ball Valves | 109.1233 | 611943117603 | 1.313 | 15
LGB1-31C-55 | Laboratory Gas Ball Valves | 118.2641 | 611943117610 | 1.613 | 5
LGB1-31C-60 | Laboratory Gas Ball Valves | 199.861 | 611943117627 | 1.313 | 5
LGB1-31C-65 | Laboratory Gas Ball Valves | 260.7727 | 611943117634 | 1.415 | 5
LGB1-31C-70 | LABORATORY SINK FAUCET | 984.8832 | 611943179908 | 3.2 | 5
LGB1-31D | Laboratory Gas Ball Valves | 72.433 | 611943117641 | 0.813 | 15
LGB1-31D-10 | Laboratory Gas Ball Valves | 182.4461 | 611943117658 | 2.313 | 15
LGB1-31D-20 | Laboratory Gas Ball Valves | 264.0662 | 611943117665 | 2.313 | 15
LGB1-31D-25 | Laboratory Gas Ball Valves | 264.0662 | 611943117702 | 2.213 | 5
LGB1-31D-30 | Laboratory Gas Ball Valves | 345.6515 | 611943117719 | 2.313 | 15
LGB1-31D-40 | Laboratory Gas Ball Valves | 427.2484 | 611943117726 | 2.313 | 15
LGB1-31D-50 | Laboratory Gas Ball Valves | 109.1233 | 611943117733 | 1.313 | 15
LGB1-31D-55 | Laboratory Gas Ball Valves | 118.2641 | 611943117740 | 1.613 | 15
LGB1-31D-60 | Laboratory Gas Ball Valves | 199.861 | 611943117757 | 1.313 | 15
LGB1-31D-65 | Laboratory Gas Ball Valves | 227.3874 | 611943117764 | 1.415 | 15
LGB1-31G | Laboratory Gas Ball Valves | 72.433 | 611943117979 | 0.813 | 15
LGB1-31G-10 | Laboratory Gas Ball Valves | 182.4461 | 611943117986 | 2.313 | 15
LGB1-31G-20 | Laboratory Gas Ball Valves | 264.0662 | 611943117993 | 2.313 | 15
LGB1-31G-25 | Laboratory Gas Ball Valves | 264.0662 | 611943118006 | 2.213 | 15
LGB1-31G-30 | Laboratory Gas Ball Valves | 345.6515 | 611943118013 | 2.313 | 15
LGB1-31G-40 | Laboratory Gas Ball Valves | 427.2484 | 611943118020 | 2.313 | 15
LGB1-31G-50 | Laboratory Gas Ball Valves | 109.1233 | 611943118037 | 1.313 | 15
LGB1-31G-55 | Laboratory Gas Ball Valves | 118.2641 | 611943118044 | 1.613 | 15
LGB1-31G-60 | Laboratory Gas Ball Valves | 199.861 | 611943118051 | 1.313 | 15
LGB1-31G-65 | Laboratory Gas Ball Valves | 227.3874 | 611943118068 | 1.415 | 15
LGB1-31H | Laboratory Gas Ball Valves | 72.433 | 611943118075 | 0.813 | 15
LGB1-31H-10 | Laboratory Gas Ball Valves | 182.4461 | 611943118082 | 2.313 | 15
LGB1-31H-20 | Laboratory Gas Ball Valves | 264.0662 | 611943118099 | 2.313 | 15
LGB1-31H-25 | Laboratory Gas Ball Valves | 264.0662 | 611943118105 | 2.213 | 15
LGB1-31H-30 | Laboratory Gas Ball Valves | 345.6515 | 611943118112 | 2.313 | 15
LGB1-31H-40 | Laboratory Gas Ball Valves | 427.2484 | 611943118129 | 2.313 | 15
LGB1-31H-50 | Laboratory Gas Ball Valves | 109.1233 | 611943118136 | 1.313 | 15
LGB1-31H-55 | Laboratory Gas Ball Valves | 118.2641 | 611943118143 | 1.613 | 15
LGB1-31H-60 | Laboratory Gas Ball Valves | 199.861 | 611943118150 | 1.313 | 15
LGB1-31H-65 | Laboratory Gas Ball Valves | 227.3874 | 611943118167 | 1.415 | 15
LGB1-31J | Laboratory Gas Ball Valves | 72.433 | 611943118273 | 0.813 | 15
LGB1-31J-10 | Laboratory Gas Ball Valves | 182.4461 | 611943118280 | 2.313 | 15
LGB1-31J-20 | Laboratory Gas Ball Valves | 264.0662 | 611943118297 | 2.313 | 15
LGB1-31J-25 | Laboratory Gas Ball Valves | 264.0662 | 611943118303 | 2.213 | 15
LGB1-31J-30 | Laboratory Gas Ball Valves | 345.6515 | 611943118310 | 2.313 | 15
LGB1-31J-40 | Laboratory Gas Ball Valves | 427.2484 | 611943118327 | 2.313 | 15
LGB1-31J-50 | Laboratory Gas Ball Valves | 109.1233 | 611943118334 | 1.313 | 5
LGB1-31J-55 | Laboratory Gas Ball Valves | 118.2641 | 611943118341 | 1.613 | 15
LGB1-31J-60 | Laboratory Gas Ball Valves | 199.861 | 611943118358 | 1.313 | 15
LGB1-31J-65 | Laboratory Gas Ball Valves | 227.3874 | 611943118365 | 1.415 | 15
LGB1-31L | Laboratory Gas Ball Valves | 72.433 | 611943118471 | 0.813 | 15
LGB1-31L-10 | Laboratory Gas Ball Valves | 182.4461 | 611943118488 | 2.313 | 15
LGB1-31L-20 | Laboratory Gas Ball Valves | 264.0662 | 611943118495 | 2.313 | 15
LGB1-31L-25 | Laboratory Gas Ball Valves | 264.0662 | 611943118501 | 2.213 | 15
LGB1-31L-30 | Laboratory Gas Ball Valves | 345.6515 | 611943118518 | 2.313 | 15
LGB1-31L-40 | Laboratory Gas Ball Valves | 427.2484 | 611943118525 | 2.313 | 15
LGB1-31L-50 | Laboratory Gas Ball Valves | 109.1233 | 611943118532 | 1.313 | 15
LGB1-31L-55 | Laboratory Gas Ball Valves | 118.2641 | 611943118549 | 1.613 | 15
LGB1-31L-60 | Laboratory Gas Ball Valves | 199.861 | 611943118556 | 1.313 | 15
LGB1-31L-65 | Laboratory Gas Ball Valves | 227.3874 | 611943118563 | 1.415 | 15
LGB1-31M | Laboratory Gas Ball Valves | 72.433 | 611943118570 | 0.813 | 15
LGB1-31M-10 | Laboratory Gas Ball Valves | 182.4461 | 611943118587 | 2.313 | 15
LGB1-31M-20 | Laboratory Gas Ball Valves | 264.0662 | 611943118594 | 2.313 | 15
LGB1-31M-25 | Laboratory Gas Ball Valves | 264.0662 | 611943118600 | 2.213 | 15
LGB1-31M-30 | Laboratory Gas Ball Valves | 345.6515 | 611943118617 | 2.313 | 15
LGB1-31M-40 | Laboratory Gas Ball Valves | 427.2484 | 611943118624 | 2.313 | 15
LGB1-31M-50 | Laboratory Gas Ball Valves | 109.1233 | 611943118631 | 1.313 | 15
LGB1-31M-55 | Laboratory Gas Ball Valves | 118.2641 | 611943118679 | 1.613 | 15
LGB1-31M-60 | Laboratory Gas Ball Valves | 199.861 | 611943118686 | 1.313 | 15
LGB1-31M-65 | Laboratory Gas Ball Valves | 227.3874 | 611943118693 | 1.415 | 15
LGB1CR44660 | TURRET FITTING | 290.7374 | 611943133177 | 2.635 | 30
LGB1CR44661 | TURRET FITTING | 205.0497 | 611943133184 | 2.043 | 30
LGB1CR45736 | Laboratory Gas Ball Valves | 49.2863 | 611943192396 | 0.626 | 30
LGB1CR45762 | Laboratory Gas Ball Valves | 253.3546 | 611943193621 | 1.613 | 30
LGF1-A11C | Laboratory Gas Fine Contr. Needle Valves | 220.0378 | 611943037741 | 1.835 | 5
LGF1-A11C-10 | Laboratory Gas Fine Contr. Needle Valves | 330.074 | 611943037758 | 3.335 | 5
LGF1-A11C-20 | Laboratory Gas Fine Contr. Needle Valves | 559.2988 | 611943037765 | 3.335 | 5
LGF1-A11C-25 | Laboratory Gas Fine Contr. Needle Valves | 559.2988 | 611943037772 | 3.235 | 15
LGF1-A11C-30 | Laboratory Gas Fine Contr. Needle Valves | 788.5005 | 611943037789 | 3.335 | 15
LGF1-A11C-40 | Laboratory Gas Fine Contr. Needle Valves | 1017.7254 | 611943037796 | 3.335 | 5
LGF1-A11C-50 | Laboratory Gas Fine Contr. Needle Valves | 256.7165 | 611943037802 | 2.335 | 15
LGF1-A11C-55 | Laboratory Gas Fine Contr. Needle Valves | 265.892 | 611943037819 | 2.635 | 5
LGF1-A11C-60 | Laboratory Gas Fine Contr. Needle Valves | 495.0937 | 611943037826 | 2.335 | 15
LGF1-A11C-65 | Laboratory Gas Fine Contr. Needle Valves | 522.6201 | 611943037833 | 2.335 | 5
LGF1-A11D | Laboratory Gas Fine Contr. Needle Valves | 220.0378 | 611943037840 | 1.835 | 5
LGF1-A11D-10 | Laboratory Gas Fine Contr. Needle Valves | 330.074 | 611943037857 | 3.335 | 5
LGF1-A11D-20 | Laboratory Gas Fine Contr. Needle Valves | 559.2988 | 611943037864 | 3.335 | 5
LGF1-A11D-25 | Laboratory Gas Fine Contr. Needle Valves | 559.2988 | 611943037871 | 3.235 | 15
LGF1-A11D-30 | Laboratory Gas Fine Contr. Needle Valves | 788.5005 | 611943037888 | 3.335 | 15
LGF1-A11D-40 | Laboratory Gas Fine Contr. Needle Valves | 1017.7254 | 611943037895 | 3.335 | 15
LGF1-A11D-50 | Laboratory Gas Fine Contr. Needle Valves | 256.7165 | 611943037901 | 2.335 | 5
LGF1-A11D-55 | Laboratory Gas Fine Contr. Needle Valves | 265.892 | 611943037918 | 2.635 | 15
LGF1-A11D-60 | Laboratory Gas Fine Contr. Needle Valves | 495.0937 | 611943037925 | 2.335 | 15
LGF1-A11D-65 | Laboratory Gas Fine Contr. Needle Valves | 522.6201 | 611943037932 | 2.335 | 15
LGF1-A11F | Laboratory Gas Fine Contr. Needle Valves | 220.0378 | 611943038045 | 1.835 | 15
LGF1-A11F-10 | Laboratory Gas Fine Contr. Needle Valves | 330.074 | 611943038052 | 3.335 | 15
LGF1-A11F-20 | Laboratory Gas Fine Contr. Needle Valves | 559.2988 | 611943038069 | 3.335 | 15
LGF1-A11F-25 | Laboratory Gas Fine Contr. Needle Valves | 559.2988 | 611943038076 | 3.235 | 15
LGF1-A11F-30 | Laboratory Gas Fine Contr. Needle Valves | 788.5005 | 611943038083 | 3.335 | 15
LGF1-A11F-40 | Laboratory Gas Fine Contr. Needle Valves | 1017.7254 | 611943038090 | 3.335 | 15
LGF1-A11F-50 | Laboratory Gas Fine Contr. Needle Valves | 256.7165 | 611943038106 | 2.335 | 5
LGF1-A11F-55 | Laboratory Gas Fine Contr. Needle Valves | 265.892 | 611943038113 | 2.635 | 15
LGF1-A11F-60 | Laboratory Gas Fine Contr. Needle Valves | 495.0937 | 611943038120 | 2.335 | 15
LGF1-A11F-65 | Laboratory Gas Fine Contr. Needle Valves | 522.6201 | 611943038137 | 2.335 | 15
LGF1-A11G | Laboratory Gas Fine Contr. Needle Valves | 220.0378 | 611943038144 | 1.835 | 15
LGF1-A11G-10 | Laboratory Gas Fine Contr. Needle Valves | 330.074 | 611943038151 | 3.335 | 15
LGF1-A11G-20 | Laboratory Gas Fine Contr. Needle Valves | 559.2988 | 611943038168 | 3.335 | 15
LGF1-A11G-25 | Laboratory Gas Fine Contr. Needle Valves | 559.2988 | 611943038175 | 3.235 | 15
LGF1-A11G-30 | Laboratory Gas Fine Contr. Needle Valves | 788.5005 | 611943038182 | 3.335 | 15
LGF1-A11G-40 | Laboratory Gas Fine Contr. Needle Valves | 1017.7254 | 611943038199 | 3.335 | 15
LGF1-A11G-50 | Laboratory Gas Fine Contr. Needle Valves | 256.7165 | 611943038205 | 2.335 | 15
LGF1-A11G-55 | Laboratory Gas Fine Contr. Needle Valves | 265.892 | 611943038212 | 2.635 | 15
LGF1-A11G-60 | Laboratory Gas Fine Contr. Needle Valves | 495.0937 | 611943038229 | 2.335 | 15
LGF1-A11G-65 | Laboratory Gas Fine Contr. Needle Valves | 522.6201 | 611943038588 | 2.335 | 5
LGF1-A11H | Laboratory Gas Fine Contr. Needle Valves | 220.0378 | 611943038236 | 1.835 | 15
LGF1-A11H-10 | Laboratory Gas Fine Contr. Needle Valves | 330.074 | 611943038595 | 3.335 | 15
LGF1-A11H-20 | Laboratory Gas Fine Contr. Needle Valves | 559.2988 | 611943038601 | 3.335 | 15
LGF1-A11H-25 | Laboratory Gas Fine Contr. Needle Valves | 559.2988 | 611943038243 | 3.235 | 15
LGF1-A11H-30 | Laboratory Gas Fine Contr. Needle Valves | 788.5005 | 611943038250 | 3.335 | 15
LGF1-A11H-40 | Laboratory Gas Fine Contr. Needle Valves | 1017.7254 | 611943038267 | 3.335 | 15
LGF1-A11H-50 | Laboratory Gas Fine Contr. Needle Valves | 256.7165 | 611943038618 | 2.335 | 15
LGF1-A11H-55 | Laboratory Gas Fine Contr. Needle Valves | 265.892 | 611943038274 | 2.635 | 15
LGF1-A11H-60 | Laboratory Gas Fine Contr. Needle Valves | 495.0937 | 611943038281 | 2.335 | 15
LGF1-A11H-65 | Laboratory Gas Fine Contr. Needle Valves | 522.6201 | 611943038298 | 2.335 | 15
LGF1-A11J | Laboratory Gas Fine Contr. Needle Valves | 220.0378 | 611943038359 | 1.835 | 15
LGF1-A11J-10 | Laboratory Gas Fine Contr. Needle Valves | 330.074 | 611943038366 | 3.335 | 15
LGF1-A11J-20 | Laboratory Gas Fine Contr. Needle Valves | 559.2988 | 611943038373 | 3.335 | 15
LGF1-A11J-25 | Laboratory Gas Fine Contr. Needle Valves | 559.2988 | 611943038670 | 3.235 | 15
LGF1-A11J-30 | Laboratory Gas Fine Contr. Needle Valves | 788.5005 | 611943038687 | 3.335 | 15
LGF1-A11J-40 | Laboratory Gas Fine Contr. Needle Valves | 1017.7254 | 611943038694 | 3.335 | 15
LGF1-A11J-50 | Laboratory Gas Fine Contr. Needle Valves | 256.7165 | 611943038700 | 2.335 | 15
LGF1-A11J-55 | Laboratory Gas Fine Contr. Needle Valves | 265.892 | 611943038380 | 2.635 | 15
LGF1-A11J-60 | Laboratory Gas Fine Contr. Needle Valves | 495.0937 | 611943038397 | 2.335 | 15
LGF1-A11J-65 | Laboratory Gas Fine Contr. Needle Valves | 522.6201 | 611943038403 | 2.335 | 15
LGF1-A11L | Laboratory Gas Fine Contr. Needle Valves | 220.0378 | 611943038472 | 1.835 | 15
LGF1-A11L-10 | Laboratory Gas Fine Contr. Needle Valves | 330.074 | 611943038489 | 3.335 | 15
LGF1-A11L-20 | Laboratory Gas Fine Contr. Needle Valves | 559.2988 | 611943038755 | 3.335 | 15
LGF1-A11L-25 | Laboratory Gas Fine Contr. Needle Valves | 559.2988 | 611943038496 | 3.235 | 15
LGF1-A11L-30 | Laboratory Gas Fine Contr. Needle Valves | 788.5005 | 611943038502 | 3.335 | 15
LGF1-A11L-40 | Laboratory Gas Fine Contr. Needle Valves | 1017.7254 | 611943038519 | 3.335 | 15
LGF1-A11L-50 | Laboratory Gas Fine Contr. Needle Valves | 256.7165 | 611943038526 | 2.335 | 15
LGF1-A11L-55 | Laboratory Gas Fine Contr. Needle Valves | 265.892 | 611943038762 | 2.635 | 15
LGF1-A11L-60 | Laboratory Gas Fine Contr. Needle Valves | 495.0937 | 611943038779 | 2.335 | 15
LGF1-A11L-65 | Laboratory Gas Fine Contr. Needle Valves | 522.6201 | 611943038786 | 2.335 | 15
LGF1-A11M | Laboratory Gas Fine Contr. Needle Valves | 220.0378 | 611943038533 | 1.835 | 15
LGF1-A11M-10 | Laboratory Gas Fine Contr. Needle Valves | 330.074 | 611943038540 | 3.335 | 15
LGF1-A11M-20 | Laboratory Gas Fine Contr. Needle Valves | 559.2988 | 611943038557 | 3.335 | 5
LGF1-A11M-25 | Laboratory Gas Fine Contr. Needle Valves | 559.2988 | 611943038564 | 3.235 | 15
LGF1-A11M-30 | Laboratory Gas Fine Contr. Needle Valves | 788.5005 | 611943038571 | 3.335 | 15
LGF1-A11M-40 | Laboratory Gas Fine Contr. Needle Valves | 1017.7254 | 611943038793 | 3.335 | 15
LGF1-A11M-50 | Laboratory Gas Fine Contr. Needle Valves | 256.7165 | 611943038809 | 2.335 | 15
LGF1-A11M-55 | Laboratory Gas Fine Contr. Needle Valves | 265.892 | 611943038816 | 2.635 | 15
LGF1-A11M-60 | Laboratory Gas Fine Contr. Needle Valves | 495.0937 | 611943039981 | 2.335 | 15
LGF1-A11M-65 | Laboratory Gas Fine Contr. Needle Valves | 522.6201 | 611943039998 | 2.335 | 15
LGF1-A12C | Laboratory Gas Fine Contr. Needle Valves | 205.3732 | 611943038960 | 1.651 | 15
LGF1-A12C-10 | Laboratory Gas Fine Contr. Needle Valves | 315.4095 | 611943038977 | 3.151 | 15
LGF1-A12C-20 | Laboratory Gas Fine Contr. Needle Valves | 529.935 | 611943038984 | 3.151 | 15
LGF1-A12C-25 | Laboratory Gas Fine Contr. Needle Valves | 529.935 | 611943040062 | 3.051 | 15
LGF1-A12C-30 | Laboratory Gas Fine Contr. Needle Valves | 744.4953 | 611943040079 | 3.151 | 15
LGF1-A12C-40 | Laboratory Gas Fine Contr. Needle Valves | 959.0324 | 611943040086 | 3.151 | 15
LGF1-A12C-50 | Laboratory Gas Fine Contr. Needle Valves | 242.052 | 611943040093 | 2.151 | 15
LGF1-A12C-55 | Laboratory Gas Fine Contr. Needle Valves | 251.2159 | 611943038991 | 2.451 | 15
LGF1-A12C-60 | Laboratory Gas Fine Contr. Needle Valves | 465.7761 | 611943039004 | 2.151 | 15
LGF1-A12C-65 | Laboratory Gas Fine Contr. Needle Valves | 493.2679 | 611943039011 | 2.151 | 15
LGF1-A12D | Laboratory Gas Fine Contr. Needle Valves | 205.3732 | 611943039028 | 1.651 | 15
LGF1-A12D-10 | Laboratory Gas Fine Contr. Needle Valves | 315.4095 | 611943039035 | 3.151 | 15
LGF1-A12D-20 | Laboratory Gas Fine Contr. Needle Valves | 529.935 | 611943039042 | 3.151 | 15
LGF1-A12D-25 | Laboratory Gas Fine Contr. Needle Valves | 529.935 | 611943039059 | 3.051 | 15
LGF1-A12D-30 | Laboratory Gas Fine Contr. Needle Valves | 744.4953 | 611943039066 | 3.151 | 15
LGF1-A12D-40 | Laboratory Gas Fine Contr. Needle Valves | 959.0324 | 611943040109 | 3.151 | 15
LGF1-A12D-50 | Laboratory Gas Fine Contr. Needle Valves | 242.052 | 611943040116 | 2.151 | 15
LGF1-A12D-55 | Laboratory Gas Fine Contr. Needle Valves | 251.2159 | 611943040123 | 2.451 | 15
LGF1-A12D-60 | Laboratory Gas Fine Contr. Needle Valves | 465.7761 | 611943040130 | 2.151 | 15
LGF1-A12D-65 | Laboratory Gas Fine Contr. Needle Valves | 493.2679 | 611943039073 | 2.151 | 15
LGF1-A12F | Laboratory Gas Fine Contr. Needle Valves | 205.3732 | 611943039165 | 1.651 | 15
LGF1-A12F-10 | Laboratory Gas Fine Contr. Needle Valves | 315.4095 | 611943039172 | 3.151 | 15
LGF1-A12F-20 | Laboratory Gas Fine Contr. Needle Valves | 529.935 | 611943039189 | 3.151 | 15
LGF1-A12F-25 | Laboratory Gas Fine Contr. Needle Valves | 529.935 | 611943039196 | 3.051 | 15
LGF1-A12F-30 | Laboratory Gas Fine Contr. Needle Valves | 744.4953 | 611943039202 | 3.151 | 15
LGF1-A12F-40 | Laboratory Gas Fine Contr. Needle Valves | 959.0324 | 611943039219 | 3.151 | 15
LGF1-A12F-50 | Laboratory Gas Fine Contr. Needle Valves | 242.052 | 611943039226 | 2.151 | 15
LGF1-A12F-55 | Laboratory Gas Fine Contr. Needle Valves | 251.2159 | 611943039233 | 2.451 | 15
LGF1-A12F-60 | Laboratory Gas Fine Contr. Needle Valves | 465.7761 | 611943040161 | 2.151 | 15
LGF1-A12F-65 | Laboratory Gas Fine Contr. Needle Valves | 493.2679 | 611943039240 | 2.151 | 15
LGF1-A12G | Laboratory Gas Fine Contr. Needle Valves | 205.3732 | 611943039257 | 1.651 | 15
LGF1-A12G-10 | Laboratory Gas Fine Contr. Needle Valves | 315.4095 | 611943040178 | 3.151 | 15
LGF1-A12G-20 | Laboratory Gas Fine Contr. Needle Valves | 529.935 | 611943039264 | 3.151 | 15
LGF1-A12G-25 | Laboratory Gas Fine Contr. Needle Valves | 529.935 | 611943039271 | 3.051 | 15
LGF1-A12G-30 | Laboratory Gas Fine Contr. Needle Valves | 744.4953 | 611943039288 | 3.151 | 15
LGF1-A12G-40 | Laboratory Gas Fine Contr. Needle Valves | 959.0324 | 611943040185 | 3.151 | 15
LGF1-A12G-50 | Laboratory Gas Fine Contr. Needle Valves | 242.052 | 611943039295 | 2.151 | 15
LGF1-A12G-55 | Laboratory Gas Fine Contr. Needle Valves | 251.2159 | 611943039301 | 2.451 | 15
LGF1-A12G-60 | Laboratory Gas Fine Contr. Needle Valves | 465.7761 | 611943039318 | 2.151 | 15
LGF1-A12G-65 | Laboratory Gas Fine Contr. Needle Valves | 493.2679 | 611943040192 | 2.151 | 15
LGF1-A12H | Laboratory Gas Fine Contr. Needle Valves | 205.3732 | 611943039325 | 1.651 | 15
LGF1-A12H-10 | Laboratory Gas Fine Contr. Needle Valves | 315.4095 | 611943040208 | 3.151 | 15
LGF1-A12H-20 | Laboratory Gas Fine Contr. Needle Valves | 529.935 | 611943040215 | 3.151 | 15
LGF1-A12H-25 | Laboratory Gas Fine Contr. Needle Valves | 529.935 | 611943039332 | 3.051 | 15
LGF1-A12H-30 | Laboratory Gas Fine Contr. Needle Valves | 744.4953 | 611943039349 | 3.151 | 15
LGF1-A12H-40 | Laboratory Gas Fine Contr. Needle Valves | 959.0324 | 611943039356 | 3.151 | 15
LGF1-A12H-50 | Laboratory Gas Fine Contr. Needle Valves | 242.052 | 611943040222 | 2.151 | 15
LGF1-A12H-55 | Laboratory Gas Fine Contr. Needle Valves | 251.2159 | 611943039363 | 2.451 | 15
LGF1-A12H-60 | Laboratory Gas Fine Contr. Needle Valves | 465.7761 | 611943039370 | 2.151 | 15
LGF1-A12H-65 | Laboratory Gas Fine Contr. Needle Valves | 493.2679 | 611943039387 | 2.151 | 15
LGF1-A12J | Laboratory Gas Fine Contr. Needle Valves | 205.3732 | 611943039448 | 1.651 | 15
LGF1-A12J-10 | Laboratory Gas Fine Contr. Needle Valves | 315.4095 | 611943039455 | 3.151 | 15
LGF1-A12J-20 | Laboratory Gas Fine Contr. Needle Valves | 529.935 | 611943039462 | 3.151 | 15
LGF1-A12J-25 | Laboratory Gas Fine Contr. Needle Valves | 529.935 | 611943039479 | 3.051 | 15
LGF1-A12J-30 | Laboratory Gas Fine Contr. Needle Valves | 744.4953 | 611943039486 | 3.151 | 15
LGF1-A12J-40 | Laboratory Gas Fine Contr. Needle Valves | 959.0324 | 611943039493 | 3.151 | 15
LGF1-A12J-50 | Laboratory Gas Fine Contr. Needle Valves | 242.052 | 611943040284 | 2.151 | 15
LGF1-A12J-55 | Laboratory Gas Fine Contr. Needle Valves | 251.2159 | 611943039509 | 2.451 | 15
LGF1-A12J-60 | Laboratory Gas Fine Contr. Needle Valves | 465.7761 | 611943039516 | 2.151 | 15
LGF1-A12J-65 | Laboratory Gas Fine Contr. Needle Valves | 493.2679 | 611943039523 | 2.151 | 15
LGF1-A12L | Laboratory Gas Fine Contr. Needle Valves | 205.3732 | 611943039639 | 1.651 | 15
LGF1-A12L-10 | Laboratory Gas Fine Contr. Needle Valves | 315.4095 | 611943039646 | 3.151 | 15
LGF1-A12L-20 | Laboratory Gas Fine Contr. Needle Valves | 529.935 | 611943039653 | 3.151 | 15
LGF1-A12L-25 | Laboratory Gas Fine Contr. Needle Valves | 529.935 | 611943039660 | 3.051 | 15
LGF1-A12L-30 | Laboratory Gas Fine Contr. Needle Valves | 744.4953 | 611943039677 | 3.151 | 15
LGF1-A12L-40 | Laboratory Gas Fine Contr. Needle Valves | 959.0324 | 611943039684 | 3.151 | 15
LGF1-A12L-50 | Laboratory Gas Fine Contr. Needle Valves | 242.052 | 611943039691 | 2.151 | 15
LGF1-A12L-55 | Laboratory Gas Fine Contr. Needle Valves | 251.2159 | 611943039707 | 2.451 | 15
LGF1-A12L-60 | Laboratory Gas Fine Contr. Needle Valves | 465.7761 | 611943039714 | 2.151 | 15
LGF1-A12L-65 | Laboratory Gas Fine Contr. Needle Valves | 493.2679 | 611943039721 | 2.151 | 15
LGF1-A12M | Laboratory Gas Fine Contr. Needle Valves | 205.3732 | 611943039738 | 1.651 | 15
LGF1-A12M-10 | Laboratory Gas Fine Contr. Needle Valves | 315.4095 | 611943039745 | 3.151 | 15
LGF1-A12M-20 | Laboratory Gas Fine Contr. Needle Valves | 529.935 | 611943039752 | 3.151 | 15
LGF1-A12M-25 | Laboratory Gas Fine Contr. Needle Valves | 529.935 | 611943039769 | 3.051 | 15
LGF1-A12M-30 | Laboratory Gas Fine Contr. Needle Valves | 744.4953 | 611943039776 | 3.151 | 15
LGF1-A12M-40 | Laboratory Gas Fine Contr. Needle Valves | 959.0324 | 611943039783 | 3.151 | 15
LGF1-A12M-50 | Laboratory Gas Fine Contr. Needle Valves | 242.052 | 611943039790 | 2.151 | 15
LGF1-A12M-55 | Laboratory Gas Fine Contr. Needle Valves | 251.2159 | 611943039806 | 2.451 | 15
LGF1-A12M-60 | Laboratory Gas Fine Contr. Needle Valves | 465.7761 | 611943039813 | 2.151 | 15
LGF1-A12M-65 | Laboratory Gas Fine Contr. Needle Valves | 493.2679 | 611943039820 | 2.151 | 15
LGF1-A21C | Laboratory Gas Fine Contr. Needle Valves | 220.0378 | 611943040345 | 1.875 | 5
LGF1-A21C-10 | Laboratory Gas Fine Contr. Needle Valves | 330.074 | 611943040352 | 3.375 | 15
LGF1-A21C-20 | Laboratory Gas Fine Contr. Needle Valves | 559.2988 | 611943040369 | 3.375 | 15
LGF1-A21C-25 | Laboratory Gas Fine Contr. Needle Valves | 559.2988 | 611943040376 | 3.275 | 5
LGF1-A21C-30 | Laboratory Gas Fine Contr. Needle Valves | 788.5005 | 611943040383 | 3.375 | 15
LGF1-A21C-40 | Laboratory Gas Fine Contr. Needle Valves | 1017.7254 | 611943040390 | 3.375 | 15
LGF1-A21C-50 | Laboratory Gas Fine Contr. Needle Valves | 256.7165 | 611943040406 | 2.375 | 15
LGF1-A21C-55 | Laboratory Gas Fine Contr. Needle Valves | 265.892 | 611943040413 | 2.675 | 15
LGF1-A21C-60 | Laboratory Gas Fine Contr. Needle Valves | 495.0937 | 611943040420 | 2.375 | 15
LGF1-A21C-65 | Laboratory Gas Fine Contr. Needle Valves | 522.6201 | 611943040437 | 2.375 | 15
LGF1-A21D | Laboratory Gas Fine Contr. Needle Valves | 220.0378 | 611943040444 | 1.875 | 15
LGF1-A21D-10 | Laboratory Gas Fine Contr. Needle Valves | 330.074 | 611943040451 | 3.375 | 15
LGF1-A21D-20 | Laboratory Gas Fine Contr. Needle Valves | 559.2988 | 611943040468 | 3.375 | 15
LGF1-A21D-25 | Laboratory Gas Fine Contr. Needle Valves | 559.2988 | 611943040475 | 3.275 | 15
LGF1-A21D-30 | Laboratory Gas Fine Contr. Needle Valves | 788.5005 | 611943040482 | 3.375 | 15
LGF1-A21D-40 | Laboratory Gas Fine Contr. Needle Valves | 1017.7254 | 611943040499 | 3.375 | 15
LGF1-A21D-50 | Laboratory Gas Fine Contr. Needle Valves | 256.7165 | 611943040505 | 2.375 | 15
LGF1-A21D-55 | Laboratory Gas Fine Contr. Needle Valves | 265.892 | 611943040512 | 2.675 | 15
LGF1-A21D-60 | Laboratory Gas Fine Contr. Needle Valves | 495.0937 | 611943040529 | 2.375 | 15
LGF1-A21D-65 | Laboratory Gas Fine Contr. Needle Valves | 522.6201 | 611943040536 | 2.375 | 15
LGF1-A21F | Laboratory Gas Fine Contr. Needle Valves | 220.0378 | 611943040642 | 1.875 | 15
LGF1-A21F-10 | Laboratory Gas Fine Contr. Needle Valves | 330.074 | 611943040659 | 3.375 | 15
LGF1-A21F-20 | Laboratory Gas Fine Contr. Needle Valves | 559.2988 | 611943040666 | 3.375 | 15
LGF1-A21F-25 | Laboratory Gas Fine Contr. Needle Valves | 559.2988 | 611943040673 | 3.275 | 15
LGF1-A21F-30 | Laboratory Gas Fine Contr. Needle Valves | 788.5005 | 611943040680 | 3.375 | 15
LGF1-A21F-40 | Laboratory Gas Fine Contr. Needle Valves | 1017.7254 | 611943040697 | 3.375 | 15
LGF1-A21F-50 | Laboratory Gas Fine Contr. Needle Valves | 256.7165 | 611943040703 | 2.375 | 15
LGF1-A21F-55 | Laboratory Gas Fine Contr. Needle Valves | 265.892 | 611943040710 | 2.675 | 15
LGF1-A21F-60 | Laboratory Gas Fine Contr. Needle Valves | 495.0937 | 611943040727 | 2.375 | 15
LGF1-A21F-65 | Laboratory Gas Fine Contr. Needle Valves | 522.6201 | 611943040734 | 2.375 | 15
LGF1-A21G | Laboratory Gas Fine Contr. Needle Valves | 220.0378 | 611943040741 | 1.875 | 15
LGF1-A21G-10 | Laboratory Gas Fine Contr. Needle Valves | 330.074 | 611943040758 | 3.375 | 15
LGF1-A21G-20 | Laboratory Gas Fine Contr. Needle Valves | 559.2988 | 611943040765 | 3.375 | 15
LGF1-A21G-25 | Laboratory Gas Fine Contr. Needle Valves | 559.2988 | 611943040772 | 3.275 | 15
LGF1-A21G-30 | Laboratory Gas Fine Contr. Needle Valves | 788.5005 | 611943040789 | 3.375 | 15
LGF1-A21G-40 | Laboratory Gas Fine Contr. Needle Valves | 1017.7254 | 611943040796 | 3.375 | 15
LGF1-A21G-50 | Laboratory Gas Fine Contr. Needle Valves | 256.7165 | 611943040802 | 2.375 | 15
LGF1-A21G-55 | Laboratory Gas Fine Contr. Needle Valves | 265.892 | 611943040819 | 2.675 | 15
LGF1-A21G-60 | Laboratory Gas Fine Contr. Needle Valves | 495.0937 | 611943040826 | 2.375 | 15
LGF1-A21G-65 | Laboratory Gas Fine Contr. Needle Valves | 522.6201 | 611943040833 | 2.375 | 15
LGF1-A21H | Laboratory Gas Fine Contr. Needle Valves | 220.0378 | 611943040840 | 1.875 | 15
LGF1-A21H-10 | Laboratory Gas Fine Contr. Needle Valves | 330.074 | 611943040857 | 3.375 | 15
LGF1-A21H-20 | Laboratory Gas Fine Contr. Needle Valves | 559.2988 | 611943040864 | 3.375 | 15
LGF1-A21H-25 | Laboratory Gas Fine Contr. Needle Valves | 559.2988 | 611943040871 | 3.275 | 15
LGF1-A21H-30 | Laboratory Gas Fine Contr. Needle Valves | 788.5005 | 611943040888 | 3.375 | 15
LGF1-A21H-40 | Laboratory Gas Fine Contr. Needle Valves | 1017.7254 | 611943040895 | 3.375 | 15
LGF1-A21H-50 | Laboratory Gas Fine Contr. Needle Valves | 256.7165 | 611943040901 | 2.375 | 15
LGF1-A21H-55 | Laboratory Gas Fine Contr. Needle Valves | 265.892 | 611943040918 | 2.675 | 15
LGF1-A21H-60 | Laboratory Gas Fine Contr. Needle Valves | 495.0937 | 611943040925 | 2.375 | 15
LGF1-A21H-65 | Laboratory Gas Fine Contr. Needle Valves | 522.6201 | 611943040932 | 2.375 | 15
LGF1-A21J | Laboratory Gas Fine Contr. Needle Valves | 220.0378 | 611943041045 | 1.875 | 15
LGF1-A21J-10 | Laboratory Gas Fine Contr. Needle Valves | 330.074 | 611943041052 | 3.375 | 15
LGF1-A21J-20 | Laboratory Gas Fine Contr. Needle Valves | 559.2988 | 611943041069 | 3.375 | 15
LGF1-A21J-25 | Laboratory Gas Fine Contr. Needle Valves | 559.2988 | 611943041076 | 3.275 | 15
LGF1-A21J-30 | Laboratory Gas Fine Contr. Needle Valves | 788.5005 | 611943041083 | 3.375 | 15
LGF1-A21J-40 | Laboratory Gas Fine Contr. Needle Valves | 1017.7254 | 611943041090 | 3.375 | 15
LGF1-A21J-50 | Laboratory Gas Fine Contr. Needle Valves | 256.7165 | 611943041106 | 2.375 | 15
LGF1-A21J-55 | Laboratory Gas Fine Contr. Needle Valves | 265.892 | 611943041113 | 2.675 | 15
LGF1-A21J-60 | Laboratory Gas Fine Contr. Needle Valves | 495.0937 | 611943041120 | 2.375 | 15
LGF1-A21J-65 | Laboratory Gas Fine Contr. Needle Valves | 522.6201 | 611943041137 | 2.375 | 15
LGF1-A21L | Laboratory Gas Fine Contr. Needle Valves | 220.0378 | 611943041243 | 1.875 | 15
LGF1-A21L-10 | Laboratory Gas Fine Contr. Needle Valves | 330.074 | 611943041250 | 3.375 | 15
LGF1-A21L-20 | Laboratory Gas Fine Contr. Needle Valves | 559.2988 | 611943041267 | 3.375 | 15
LGF1-A21L-25 | Laboratory Gas Fine Contr. Needle Valves | 559.2988 | 611943041274 | 3.275 | 15
LGF1-A21L-30 | Laboratory Gas Fine Contr. Needle Valves | 788.5005 | 611943041281 | 3.375 | 15
LGF1-A21L-40 | Laboratory Gas Fine Contr. Needle Valves | 1017.7254 | 611943041298 | 3.375 | 15
LGF1-A21L-50 | Laboratory Gas Fine Contr. Needle Valves | 256.7165 | 611943041304 | 2.375 | 15
LGF1-A21L-55 | Laboratory Gas Fine Contr. Needle Valves | 265.892 | 611943041311 | 2.675 | 15
LGF1-A21L-60 | Laboratory Gas Fine Contr. Needle Valves | 495.0937 | 611943041328 | 2.375 | 15
LGF1-A21L-65 | Laboratory Gas Fine Contr. Needle Valves | 522.6201 | 611943041335 | 2.375 | 15
LGF1-A21M | Laboratory Gas Fine Contr. Needle Valves | 220.0378 | 611943041342 | 1.875 | 15
LGF1-A21M-10 | Laboratory Gas Fine Contr. Needle Valves | 330.074 | 611943041359 | 3.375 | 15
LGF1-A21M-20 | Laboratory Gas Fine Contr. Needle Valves | 559.2988 | 611943041366 | 3.375 | 15
LGF1-A21M-25 | Laboratory Gas Fine Contr. Needle Valves | 559.2988 | 611943041373 | 3.275 | 15
LGF1-A21M-30 | Laboratory Gas Fine Contr. Needle Valves | 788.5005 | 611943041380 | 3.375 | 15
LGF1-A21M-40 | Laboratory Gas Fine Contr. Needle Valves | 1017.7254 | 611943041397 | 3.375 | 15
LGF1-A21M-50 | Laboratory Gas Fine Contr. Needle Valves | 256.7165 | 611943041403 | 2.375 | 15
LGF1-A21M-55 | Laboratory Gas Fine Contr. Needle Valves | 265.892 | 611943041410 | 2.675 | 15
LGF1-A21M-60 | Laboratory Gas Fine Contr. Needle Valves | 495.0937 | 611943041427 | 2.375 | 15
LGF1-A21M-65 | Laboratory Gas Fine Contr. Needle Valves | 522.6201 | 611943041434 | 2.375 | 15
LGF1-A22C | Laboratory Gas Fine Contr. Needle Valves | 205.3732 | 611943041649 | 1.691 | 15
LGF1-A22C-10 | Laboratory Gas Fine Contr. Needle Valves | 315.4095 | 611943041656 | 3.191 | 15
LGF1-A22C-20 | Laboratory Gas Fine Contr. Needle Valves | 529.935 | 611943041663 | 3.191 | 15
LGF1-A22C-25 | Laboratory Gas Fine Contr. Needle Valves | 529.935 | 611943041670 | 3.091 | 15
LGF1-A22C-30 | Laboratory Gas Fine Contr. Needle Valves | 744.4953 | 611943041687 | 3.191 | 15
LGF1-A22C-40 | Laboratory Gas Fine Contr. Needle Valves | 959.0324 | 611943041694 | 3.191 | 15
LGF1-A22C-50 | Laboratory Gas Fine Contr. Needle Valves | 242.052 | 611943041700 | 2.191 | 15
LGF1-A22C-55 | Laboratory Gas Fine Contr. Needle Valves | 251.2159 | 611943041717 | 2.491 | 15
LGF1-A22C-60 | Laboratory Gas Fine Contr. Needle Valves | 465.7761 | 611943041724 | 2.191 | 15
LGF1-A22C-65 | Laboratory Gas Fine Contr. Needle Valves | 493.2679 | 611943041731 | 2.191 | 15
LGF1-A22D | Laboratory Gas Fine Contr. Needle Valves | 205.3732 | 611943041748 | 1.691 | 15
LGF1-A22D-10 | Laboratory Gas Fine Contr. Needle Valves | 315.4095 | 611943041755 | 3.191 | 15
LGF1-A22D-20 | Laboratory Gas Fine Contr. Needle Valves | 529.935 | 611943041762 | 3.191 | 15
LGF1-A22D-25 | Laboratory Gas Fine Contr. Needle Valves | 529.935 | 611943041779 | 3.091 | 15
LGF1-A22D-30 | Laboratory Gas Fine Contr. Needle Valves | 744.4953 | 611943041786 | 3.191 | 15
LGF1-A22D-40 | Laboratory Gas Fine Contr. Needle Valves | 959.0324 | 611943041793 | 3.191 | 15
LGF1-A22D-50 | Laboratory Gas Fine Contr. Needle Valves | 242.052 | 611943041809 | 2.191 | 15
LGF1-A22D-55 | Laboratory Gas Fine Contr. Needle Valves | 251.2159 | 611943041816 | 2.491 | 15
LGF1-A22D-60 | Laboratory Gas Fine Contr. Needle Valves | 465.7761 | 611943041823 | 2.191 | 15
LGF1-A22D-65 | Laboratory Gas Fine Contr. Needle Valves | 493.2679 | 611943041830 | 2.191 | 15
LGF1-A22F | Laboratory Gas Fine Contr. Needle Valves | 205.3732 | 611943041946 | 1.691 | 15
LGF1-A22F-10 | Laboratory Gas Fine Contr. Needle Valves | 315.4095 | 611943041953 | 3.191 | 15
LGF1-A22F-20 | Laboratory Gas Fine Contr. Needle Valves | 529.935 | 611943041960 | 3.191 | 15
LGF1-A22F-25 | Laboratory Gas Fine Contr. Needle Valves | 529.935 | 611943041977 | 3.091 | 15
LGF1-A22F-30 | Laboratory Gas Fine Contr. Needle Valves | 744.4953 | 611943041984 | 3.191 | 15
LGF1-A22F-40 | Laboratory Gas Fine Contr. Needle Valves | 959.0324 | 611943041991 | 3.191 | 15
LGF1-A22F-50 | Laboratory Gas Fine Contr. Needle Valves | 242.052 | 611943042004 | 2.191 | 15
LGF1-A22F-55 | Laboratory Gas Fine Contr. Needle Valves | 251.2159 | 611943042011 | 2.491 | 15
LGF1-A22F-60 | Laboratory Gas Fine Contr. Needle Valves | 465.7761 | 611943042028 | 2.191 | 15
LGF1-A22F-65 | Laboratory Gas Fine Contr. Needle Valves | 493.2679 | 611943042035 | 2.191 | 15
LGF1-A22G | Laboratory Gas Fine Contr. Needle Valves | 205.3732 | 611943042042 | 1.691 | 15
LGF1-A22G-10 | Laboratory Gas Fine Contr. Needle Valves | 315.4095 | 611943042059 | 3.191 | 15
LGF1-A22G-20 | Laboratory Gas Fine Contr. Needle Valves | 529.935 | 611943042066 | 3.191 | 15
LGF1-A22G-25 | Laboratory Gas Fine Contr. Needle Valves | 529.935 | 611943042073 | 3.091 | 15
LGF1-A22G-30 | Laboratory Gas Fine Contr. Needle Valves | 744.4953 | 611943042080 | 3.191 | 15
LGF1-A22G-40 | Laboratory Gas Fine Contr. Needle Valves | 959.0324 | 611943042097 | 3.191 | 15
LGF1-A22G-50 | Laboratory Gas Fine Contr. Needle Valves | 242.052 | 611943042103 | 2.191 | 15
LGF1-A22G-55 | Laboratory Gas Fine Contr. Needle Valves | 251.2159 | 611943042110 | 2.491 | 15
LGF1-A22G-60 | Laboratory Gas Fine Contr. Needle Valves | 465.7761 | 611943042127 | 2.191 | 15
LGF1-A22G-65 | Laboratory Gas Fine Contr. Needle Valves | 493.2679 | 611943042134 | 2.191 | 15
LGF1-A22H | Laboratory Gas Fine Contr. Needle Valves | 205.3732 | 611943042141 | 1.691 | 15
LGF1-A22H-10 | Laboratory Gas Fine Contr. Needle Valves | 315.4095 | 611943042158 | 3.191 | 15
LGF1-A22H-20 | Laboratory Gas Fine Contr. Needle Valves | 529.935 | 611943042165 | 3.191 | 15
LGF1-A22H-25 | Laboratory Gas Fine Contr. Needle Valves | 529.935 | 611943042172 | 3.091 | 15
LGF1-A22H-30 | Laboratory Gas Fine Contr. Needle Valves | 744.4953 | 611943042189 | 3.191 | 15
LGF1-A22H-40 | Laboratory Gas Fine Contr. Needle Valves | 959.0324 | 611943042196 | 3.191 | 15
LGF1-A22H-50 | Laboratory Gas Fine Contr. Needle Valves | 242.052 | 611943042202 | 2.191 | 15
LGF1-A22H-55 | Laboratory Gas Fine Contr. Needle Valves | 251.2159 | 611943042219 | 2.491 | 15
LGF1-A22H-60 | Laboratory Gas Fine Contr. Needle Valves | 465.7761 | 611943042226 | 2.191 | 15
LGF1-A22H-65 | Laboratory Gas Fine Contr. Needle Valves | 493.2679 | 611943042233 | 2.191 | 15
LGF1-A22J | Laboratory Gas Fine Contr. Needle Valves | 205.3732 | 611943042349 | 1.691 | 15
LGF1-A22J-10 | Laboratory Gas Fine Contr. Needle Valves | 315.4095 | 611943042356 | 3.191 | 15
LGF1-A22J-20 | Laboratory Gas Fine Contr. Needle Valves | 529.935 | 611943042363 | 3.191 | 15
LGF1-A22J-25 | Laboratory Gas Fine Contr. Needle Valves | 529.935 | 611943042370 | 3.091 | 15
LGF1-A22J-30 | Laboratory Gas Fine Contr. Needle Valves | 744.4953 | 611943042387 | 3.191 | 15
LGF1-A22J-40 | Laboratory Gas Fine Contr. Needle Valves | 959.0324 | 611943042394 | 3.191 | 15
LGF1-A22J-50 | Laboratory Gas Fine Contr. Needle Valves | 242.052 | 611943042400 | 2.191 | 15
LGF1-A22J-55 | Laboratory Gas Fine Contr. Needle Valves | 251.2159 | 611943042417 | 2.491 | 15
LGF1-A22J-60 | Laboratory Gas Fine Contr. Needle Valves | 465.7761 | 611943042424 | 2.191 | 15
LGF1-A22J-65 | Laboratory Gas Fine Contr. Needle Valves | 493.2679 | 611943042431 | 2.191 | 15
LGF1-A22L | Laboratory Gas Fine Contr. Needle Valves | 205.3732 | 611943042547 | 1.691 | 15
LGF1-A22L-10 | Laboratory Gas Fine Contr. Needle Valves | 315.4095 | 611943042554 | 3.191 | 15
LGF1-A22L-20 | Laboratory Gas Fine Contr. Needle Valves | 529.935 | 611943042561 | 3.191 | 15
LGF1-A22L-25 | Laboratory Gas Fine Contr. Needle Valves | 529.935 | 611943042578 | 3.091 | 15
LGF1-A22L-30 | Laboratory Gas Fine Contr. Needle Valves | 744.4953 | 611943042585 | 3.191 | 15
LGF1-A22L-40 | Laboratory Gas Fine Contr. Needle Valves | 959.0324 | 611943042592 | 3.191 | 15
LGF1-A22L-50 | Laboratory Gas Fine Contr. Needle Valves | 242.052 | 611943042608 | 2.191 | 15
LGF1-A22L-55 | Laboratory Gas Fine Contr. Needle Valves | 251.2159 | 611943042615 | 2.491 | 15
LGF1-A22L-60 | Laboratory Gas Fine Contr. Needle Valves | 465.7761 | 611943042622 | 2.191 | 15
LGF1-A22L-65 | Laboratory Gas Fine Contr. Needle Valves | 493.2679 | 611943042639 | 2.191 | 15
LGF1-A22M | Laboratory Gas Fine Contr. Needle Valves | 205.3732 | 611943042646 | 1.691 | 15
LGF1-A22M-10 | Laboratory Gas Fine Contr. Needle Valves | 315.4095 | 611943042653 | 3.191 | 15
LGF1-A22M-20 | Laboratory Gas Fine Contr. Needle Valves | 529.935 | 611943042660 | 3.191 | 15
LGF1-A22M-25 | Laboratory Gas Fine Contr. Needle Valves | 529.935 | 611943042677 | 3.091 | 15
LGF1-A22M-30 | Laboratory Gas Fine Contr. Needle Valves | 744.4953 | 611943042684 | 3.191 | 15
LGF1-A22M-40 | Laboratory Gas Fine Contr. Needle Valves | 959.0324 | 611943042691 | 3.191 | 15
LGF1-A22M-50 | Laboratory Gas Fine Contr. Needle Valves | 242.052 | 611943042707 | 2.191 | 15
LGF1-A22M-55 | Laboratory Gas Fine Contr. Needle Valves | 251.2159 | 611943042714 | 2.491 | 15
LGF1-A22M-60 | Laboratory Gas Fine Contr. Needle Valves | 465.7761 | 611943042721 | 2.191 | 15
LGF1-A22M-65 | Laboratory Gas Fine Contr. Needle Valves | 493.2679 | 611943042738 | 2.191 | 15
LGF1CR44782 | Lab Gas Fine Contr. Needle Valves CEF | 837.5095 | 611943149116 | 3.335 | 30
LGF1CR44825 | Laboratory Gas Fine Contr. Needle Valves | 442.5717 | 611943149109 | 2.335 | 30
LGF1CR45355 | Lab Gas Fine Control, Needle Valves CEF | 425.4457 | 611943175146 | 2.335 | 30
LGF1CR45356 | Lab Gas Fine Control, Needle Valves CEF | 425.4457 | 611943175139 | 2.335 | 30
LGF1CR45357 | Lab Gas Fine Control, Needle Valves CEF | 425.4457 | 611943175122 | 2.335 | 30
LGF3-A11C | Laboratory Gas Fine Contr. Needle Valves | 253.0533 | 611943042806 | 1.835 | 5
LGF3-A11C-10 | Laboratory Gas Fine Contr. Needle Valves | 363.0895 | 611943043704 | 3.335 | 15
LGF3-A11C-20 | Laboratory Gas Fine Contr. Needle Valves | 625.3067 | 611943043711 | 3.335 | 15
LGF3-A11C-25 | Laboratory Gas Fine Contr. Needle Valves | 625.3067 | 611943043728 | 3.235 | 15
LGF3-A11C-30 | Laboratory Gas Fine Contr. Needle Valves | 887.5239 | 611943043735 | 3.335 | 15
LGF3-A11C-40 | Laboratory Gas Fine Contr. Needle Valves | 1149.7411 | 611943043742 | 3.335 | 15
LGF3-A11C-50 | Laboratory Gas Fine Contr. Needle Valves | 289.7205 | 611943043759 | 2.335 | 15
LGF3-A11C-55 | Laboratory Gas Fine Contr. Needle Valves | 298.8959 | 611943043766 | 2.635 | 5
LGF3-A11C-60 | Laboratory Gas Fine Contr. Needle Valves | 561.1131 | 611943043773 | 2.335 | 15
LGF3-A11C-65 | Laboratory Gas Fine Contr. Needle Valves | 588.628 | 611943043780 | 2.335 | 15
LGF3-A11D | Laboratory Gas Fine Contr. Needle Valves | 253.0533 | 611943042813 | 1.835 | 5
LGF3-A11D-10 | Laboratory Gas Fine Contr. Needle Valves | 363.0895 | 611943043797 | 3.335 | 15
LGF3-A11D-20 | Laboratory Gas Fine Contr. Needle Valves | 625.3067 | 611943043803 | 3.335 | 15
LGF3-A11D-25 | Laboratory Gas Fine Contr. Needle Valves | 625.3067 | 611943043810 | 3.235 | 15
LGF3-A11D-30 | Laboratory Gas Fine Contr. Needle Valves | 887.5239 | 611943043827 | 3.335 | 15
LGF3-A11D-40 | Laboratory Gas Fine Contr. Needle Valves | 1149.7411 | 611943043834 | 3.335 | 15
LGF3-A11D-50 | Laboratory Gas Fine Contr. Needle Valves | 289.7205 | 611943043841 | 2.335 | 15
LGF3-A11D-55 | Laboratory Gas Fine Contr. Needle Valves | 298.8959 | 611943043858 | 2.635 | 5
LGF3-A11D-60 | Laboratory Gas Fine Contr. Needle Valves | 561.1131 | 611943043865 | 2.335 | 15
LGF3-A11D-65 | Laboratory Gas Fine Contr. Needle Valves | 588.628 | 611943043872 | 2.335 | 15
LGF3-A11F | Laboratory Gas Fine Contr. Needle Valves | 253.0533 | 611943042929 | 1.835 | 15
LGF3-A11F-10 | Laboratory Gas Fine Contr. Needle Valves | 363.0895 | 611943042936 | 3.335 | 15
LGF3-A11F-20 | Laboratory Gas Fine Contr. Needle Valves | 625.3067 | 611943042943 | 3.335 | 15
LGF3-A11F-25 | Laboratory Gas Fine Contr. Needle Valves | 625.3067 | 611943042950 | 3.235 | 15
LGF3-A11F-30 | Laboratory Gas Fine Contr. Needle Valves | 887.5239 | 611943042967 | 3.335 | 15
LGF3-A11F-40 | Laboratory Gas Fine Contr. Needle Valves | 1149.7411 | 611943042974 | 3.335 | 15
LGF3-A11F-50 | Laboratory Gas Fine Contr. Needle Valves | 289.7205 | 611943042981 | 2.335 | 15
LGF3-A11F-55 | Laboratory Gas Fine Contr. Needle Valves | 298.8959 | 611943042998 | 2.635 | 15
LGF3-A11F-60 | Laboratory Gas Fine Contr. Needle Valves | 561.1131 | 611943043001 | 2.335 | 15
LGF3-A11F-65 | Laboratory Gas Fine Contr. Needle Valves | 588.628 | 611943043018 | 2.335 | 15
LGF3-A11G | Laboratory Gas Fine Contr. Needle Valves | 253.0533 | 611943043025 | 1.835 | 15
LGF3-A11G-10 | Laboratory Gas Fine Contr. Needle Valves | 363.0895 | 611943043032 | 3.335 | 15
LGF3-A11G-20 | Laboratory Gas Fine Contr. Needle Valves | 625.3067 | 611943043049 | 3.335 | 15
LGF3-A11G-25 | Laboratory Gas Fine Contr. Needle Valves | 625.3067 | 611943043056 | 3.235 | 15
LGF3-A11G-30 | Laboratory Gas Fine Contr. Needle Valves | 887.5239 | 611943043063 | 3.335 | 15
LGF3-A11G-40 | Laboratory Gas Fine Contr. Needle Valves | 1149.7411 | 611943043070 | 3.335 | 15
LGF3-A11G-50 | Laboratory Gas Fine Contr. Needle Valves | 289.7205 | 611943043087 | 2.335 | 15
LGF3-A11G-55 | Laboratory Gas Fine Contr. Needle Valves | 298.8959 | 611943043094 | 2.635 | 15
LGF3-A11G-60 | Laboratory Gas Fine Contr. Needle Valves | 561.1131 | 611943043100 | 2.335 | 15
LGF3-A11G-65 | Laboratory Gas Fine Contr. Needle Valves | 588.628 | 611943043117 | 2.335 | 15
LGF3-A11H | Laboratory Gas Fine Contr. Needle Valves | 253.0533 | 611943043124 | 1.835 | 15
LGF3-A11H-10 | Laboratory Gas Fine Contr. Needle Valves | 363.0895 | 611943043131 | 3.335 | 15
LGF3-A11H-20 | Laboratory Gas Fine Contr. Needle Valves | 625.3067 | 611943043148 | 3.335 | 15
LGF3-A11H-25 | Laboratory Gas Fine Contr. Needle Valves | 625.3067 | 611943043155 | 3.235 | 15
LGF3-A11H-30 | Laboratory Gas Fine Contr. Needle Valves | 887.5239 | 611943043162 | 3.335 | 15
LGF3-A11H-40 | Laboratory Gas Fine Contr. Needle Valves | 1149.7411 | 611943043179 | 3.335 | 15
LGF3-A11H-50 | Laboratory Gas Fine Contr. Needle Valves | 289.7205 | 611943043186 | 2.335 | 15
LGF3-A11H-55 | Laboratory Gas Fine Contr. Needle Valves | 298.8959 | 611943043193 | 2.635 | 15
LGF3-A11H-60 | Laboratory Gas Fine Contr. Needle Valves | 561.1131 | 611943043209 | 2.335 | 15
LGF3-A11H-65 | Laboratory Gas Fine Contr. Needle Valves | 588.628 | 611943043216 | 2.335 | 15
LGF3-A11J | Laboratory Gas Fine Contr. Needle Valves | 253.0533 | 611943043322 | 1.835 | 15
LGF3-A11J-10 | Laboratory Gas Fine Contr. Needle Valves | 363.0895 | 611943043339 | 3.335 | 15
LGF3-A11J-20 | Laboratory Gas Fine Contr. Needle Valves | 625.3067 | 611943043346 | 3.335 | 15
LGF3-A11J-25 | Laboratory Gas Fine Contr. Needle Valves | 625.3067 | 611943043353 | 3.235 | 15
LGF3-A11J-30 | Laboratory Gas Fine Contr. Needle Valves | 887.5239 | 611943043360 | 3.335 | 15
LGF3-A11J-40 | Laboratory Gas Fine Contr. Needle Valves | 1149.7411 | 611943043377 | 3.335 | 15
LGF3-A11J-50 | Laboratory Gas Fine Contr. Needle Valves | 289.7205 | 611943043384 | 2.335 | 15
LGF3-A11J-55 | Laboratory Gas Fine Contr. Needle Valves | 298.8959 | 611943043391 | 2.635 | 15
LGF3-A11J-60 | Laboratory Gas Fine Contr. Needle Valves | 561.1131 | 611943043407 | 2.335 | 15
LGF3-A11J-65 | Laboratory Gas Fine Contr. Needle Valves | 588.628 | 611943043414 | 2.335 | 15
LGF3-A11L | Laboratory Gas Fine Contr. Needle Valves | 253.0533 | 611943043520 | 1.835 | 15
LGF3-A11L-10 | Laboratory Gas Fine Contr. Needle Valves | 363.0895 | 611943043537 | 3.335 | 15
LGF3-A11L-20 | Laboratory Gas Fine Contr. Needle Valves | 625.3067 | 611943043544 | 3.335 | 15
LGF3-A11L-25 | Laboratory Gas Fine Contr. Needle Valves | 625.3067 | 611943043551 | 3.235 | 15
LGF3-A11L-30 | Laboratory Gas Fine Contr. Needle Valves | 887.5239 | 611943043889 | 3.335 | 15
LGF3-A11L-40 | Laboratory Gas Fine Contr. Needle Valves | 1149.7411 | 611943043896 | 3.335 | 15
LGF3-A11L-50 | Laboratory Gas Fine Contr. Needle Valves | 289.7205 | 611943043902 | 2.335 | 15
LGF3-A11L-55 | Laboratory Gas Fine Contr. Needle Valves | 298.8959 | 611943043919 | 2.635 | 15
LGF3-A11L-60 | Laboratory Gas Fine Contr. Needle Valves | 561.1131 | 611943043926 | 2.335 | 15
LGF3-A11L-65 | Laboratory Gas Fine Contr. Needle Valves | 588.628 | 611943043933 | 2.335 | 15
LGF3-A11M | Laboratory Gas Fine Contr. Needle Valves | 253.0533 | 611943043940 | 1.835 | 15
LGF3-A11M-10 | Laboratory Gas Fine Contr. Needle Valves | 363.0895 | 611943043957 | 3.335 | 15
LGF3-A11M-20 | Laboratory Gas Fine Contr. Needle Valves | 625.3067 | 611943043964 | 3.335 | 15
LGF3-A11M-25 | Laboratory Gas Fine Contr. Needle Valves | 625.3067 | 611943043971 | 3.235 | 15
LGF3-A11M-30 | Laboratory Gas Fine Contr. Needle Valves | 887.5239 | 611943043988 | 3.335 | 15
LGF3-A11M-40 | Laboratory Gas Fine Contr. Needle Valves | 1149.7411 | 611943043995 | 3.335 | 15
LGF3-A11M-50 | Laboratory Gas Fine Contr. Needle Valves | 289.7205 | 611943044008 | 2.335 | 15
LGF3-A11M-55 | Laboratory Gas Fine Contr. Needle Valves | 298.8959 | 611943044015 | 2.635 | 15
LGF3-A11M-60 | Laboratory Gas Fine Contr. Needle Valves | 561.1131 | 611943044022 | 2.335 | 15
LGF3-A11M-65 | Laboratory Gas Fine Contr. Needle Valves | 588.628 | 611943044039 | 2.335 | 15
LGF3-A12C | Laboratory Gas Fine Contr. Needle Valves | 238.3887 | 611943044244 | 1.651 | 15
LGF3-A12C-10 | Laboratory Gas Fine Contr. Needle Valves | 348.4018 | 611943044251 | 3.151 | 15
LGF3-A12C-20 | Laboratory Gas Fine Contr. Needle Valves | 595.9545 | 611943044268 | 3.151 | 15
LGF3-A12C-25 | Laboratory Gas Fine Contr. Needle Valves | 595.9545 | 611943044275 | 3.051 | 15
LGF3-A12C-30 | Laboratory Gas Fine Contr. Needle Valves | 843.5187 | 611943044282 | 3.151 | 15
LGF3-A12C-40 | Laboratory Gas Fine Contr. Needle Valves | 1091.0713 | 611943044299 | 3.151 | 15
LGF3-A12C-50 | Laboratory Gas Fine Contr. Needle Valves | 275.0559 | 611943044305 | 2.151 | 15
LGF3-A12C-55 | Laboratory Gas Fine Contr. Needle Valves | 284.2429 | 611943044312 | 2.451 | 15
LGF3-A12C-60 | Laboratory Gas Fine Contr. Needle Valves | 531.7725 | 611943044329 | 2.151 | 15
LGF3-A12C-65 | Laboratory Gas Fine Contr. Needle Valves | 559.2988 | 611943044336 | 2.151 | 15
LGF3-A12D | Laboratory Gas Fine Contr. Needle Valves | 238.3887 | 611943044343 | 1.651 | 15
LGF3-A12D-10 | Laboratory Gas Fine Contr. Needle Valves | 348.4018 | 611943044350 | 3.151 | 15
LGF3-A12D-20 | Laboratory Gas Fine Contr. Needle Valves | 595.9545 | 611943044367 | 3.151 | 15
LGF3-A12D-25 | Laboratory Gas Fine Contr. Needle Valves | 595.9545 | 611943044374 | 3.051 | 15
LGF3-A12D-30 | Laboratory Gas Fine Contr. Needle Valves | 843.5187 | 611943044381 | 3.151 | 15
LGF3-A12D-40 | Laboratory Gas Fine Contr. Needle Valves | 1091.0713 | 611943044398 | 3.151 | 15
LGF3-A12D-50 | Laboratory Gas Fine Contr. Needle Valves | 275.0559 | 611943044404 | 2.151 | 15
LGF3-A12D-55 | Laboratory Gas Fine Contr. Needle Valves | 284.2429 | 611943044411 | 2.451 | 15
LGF3-A12D-60 | Laboratory Gas Fine Contr. Needle Valves | 531.7725 | 611943044428 | 2.151 | 15
LGF3-A12D-65 | Laboratory Gas Fine Contr. Needle Valves | 559.2988 | 611943044435 | 2.151 | 15
LGF3-A12F | Laboratory Gas Fine Contr. Needle Valves | 238.3887 | 611943044541 | 1.651 | 15
LGF3-A12F-10 | Laboratory Gas Fine Contr. Needle Valves | 348.4018 | 611943044558 | 3.151 | 15
LGF3-A12F-20 | Laboratory Gas Fine Contr. Needle Valves | 595.9545 | 611943044565 | 3.151 | 15
LGF3-A12F-25 | Laboratory Gas Fine Contr. Needle Valves | 595.9545 | 611943044572 | 3.051 | 15
LGF3-A12F-30 | Laboratory Gas Fine Contr. Needle Valves | 843.5187 | 611943044589 | 3.151 | 15
LGF3-A12F-40 | Laboratory Gas Fine Contr. Needle Valves | 1091.0713 | 611943044596 | 3.151 | 15
LGF3-A12F-50 | Laboratory Gas Fine Contr. Needle Valves | 275.0559 | 611943044602 | 2.151 | 15
LGF3-A12F-55 | Laboratory Gas Fine Contr. Needle Valves | 284.2429 | 611943044619 | 2.451 | 15
LGF3-A12F-60 | Laboratory Gas Fine Contr. Needle Valves | 531.7725 | 611943044626 | 2.151 | 15
LGF3-A12F-65 | Laboratory Gas Fine Contr. Needle Valves | 559.2988 | 611943044633 | 2.151 | 15
LGF3-A12G | Laboratory Gas Fine Contr. Needle Valves | 238.3887 | 611943044640 | 1.651 | 15
LGF3-A12G-10 | Laboratory Gas Fine Contr. Needle Valves | 348.4018 | 611943044657 | 3.151 | 15
LGF3-A12G-20 | Laboratory Gas Fine Contr. Needle Valves | 595.9545 | 611943044664 | 3.151 | 15
LGF3-A12G-25 | Laboratory Gas Fine Contr. Needle Valves | 595.9545 | 611943044671 | 3.051 | 15
LGF3-A12G-30 | Laboratory Gas Fine Contr. Needle Valves | 843.5187 | 611943044688 | 3.151 | 15
LGF3-A12G-40 | Laboratory Gas Fine Contr. Needle Valves | 1091.0713 | 611943044695 | 3.151 | 15
LGF3-A12G-50 | Laboratory Gas Fine Contr. Needle Valves | 275.0559 | 611943044701 | 2.151 | 15
LGF3-A12G-55 | Laboratory Gas Fine Contr. Needle Valves | 284.2429 | 611943044718 | 2.451 | 15
LGF3-A12G-60 | Laboratory Gas Fine Contr. Needle Valves | 531.7725 | 611943044725 | 2.151 | 15
LGF3-A12G-65 | Laboratory Gas Fine Contr. Needle Valves | 559.2988 | 611943044732 | 2.151 | 15
LGF3-A12H | Laboratory Gas Fine Contr. Needle Valves | 238.3887 | 611943044749 | 1.651 | 15
LGF3-A12H-10 | Laboratory Gas Fine Contr. Needle Valves | 348.4018 | 611943044756 | 3.151 | 15
LGF3-A12H-20 | Laboratory Gas Fine Contr. Needle Valves | 595.9545 | 611943044763 | 3.151 | 15
LGF3-A12H-25 | Laboratory Gas Fine Contr. Needle Valves | 595.9545 | 611943044770 | 3.051 | 15
LGF3-A12H-30 | Laboratory Gas Fine Contr. Needle Valves | 843.5187 | 611943044787 | 3.151 | 15
LGF3-A12H-40 | Laboratory Gas Fine Contr. Needle Valves | 1091.0713 | 611943044794 | 3.151 | 15
LGF3-A12H-50 | Laboratory Gas Fine Contr. Needle Valves | 275.0559 | 611943044800 | 2.151 | 15
LGF3-A12H-55 | Laboratory Gas Fine Contr. Needle Valves | 284.2429 | 611943044817 | 2.451 | 15
LGF3-A12H-60 | Laboratory Gas Fine Contr. Needle Valves | 531.7725 | 611943044824 | 2.151 | 15
LGF3-A12H-65 | Laboratory Gas Fine Contr. Needle Valves | 559.2988 | 611943044831 | 2.151 | 15
LGF3-A12J | Laboratory Gas Fine Contr. Needle Valves | 238.3887 | 611943044947 | 1.651 | 15
LGF3-A12J-10 | Laboratory Gas Fine Contr. Needle Valves | 348.4018 | 611943044954 | 3.151 | 15
LGF3-A12J-20 | Laboratory Gas Fine Contr. Needle Valves | 595.9545 | 611943044961 | 3.151 | 15
LGF3-A12J-25 | Laboratory Gas Fine Contr. Needle Valves | 595.9545 | 611943044978 | 3.051 | 15
LGF3-A12J-30 | Laboratory Gas Fine Contr. Needle Valves | 843.5187 | 611943044985 | 3.151 | 15
LGF3-A12J-40 | Laboratory Gas Fine Contr. Needle Valves | 1091.0713 | 611943044992 | 3.151 | 15
LGF3-A12J-50 | Laboratory Gas Fine Contr. Needle Valves | 275.0559 | 611943045005 | 2.151 | 15
LGF3-A12J-55 | Laboratory Gas Fine Contr. Needle Valves | 284.2429 | 611943045012 | 2.451 | 15
LGF3-A12J-60 | Laboratory Gas Fine Contr. Needle Valves | 531.7725 | 611943045029 | 2.151 | 15
LGF3-A12J-65 | Laboratory Gas Fine Contr. Needle Valves | 559.2988 | 611943045036 | 2.151 | 15
LGF3-A12L | Laboratory Gas Fine Contr. Needle Valves | 238.3887 | 611943045142 | 1.651 | 15
LGF3-A12L-10 | Laboratory Gas Fine Contr. Needle Valves | 348.4018 | 611943045159 | 3.151 | 15
LGF3-A12L-20 | Laboratory Gas Fine Contr. Needle Valves | 595.9545 | 611943045166 | 3.151 | 15
LGF3-A12L-25 | Laboratory Gas Fine Contr. Needle Valves | 595.9545 | 611943045173 | 3.051 | 15
LGF3-A12L-30 | Laboratory Gas Fine Contr. Needle Valves | 843.5187 | 611943045180 | 3.151 | 15
LGF3-A12L-40 | Laboratory Gas Fine Contr. Needle Valves | 1091.0713 | 611943045197 | 3.151 | 15
LGF3-A12L-50 | Laboratory Gas Fine Contr. Needle Valves | 275.0559 | 611943045203 | 2.151 | 15
LGF3-A12L-55 | Laboratory Gas Fine Contr. Needle Valves | 284.2429 | 611943045210 | 2.451 | 15
LGF3-A12L-60 | Laboratory Gas Fine Contr. Needle Valves | 531.7725 | 611943045227 | 2.151 | 15
LGF3-A12L-65 | Laboratory Gas Fine Contr. Needle Valves | 559.2988 | 611943045234 | 2.151 | 15
LGF3-A12M | Laboratory Gas Fine Contr. Needle Valves | 238.3887 | 611943045241 | 1.651 | 15
LGF3-A12M-10 | Laboratory Gas Fine Contr. Needle Valves | 348.4018 | 611943045258 | 3.151 | 15
LGF3-A12M-20 | Laboratory Gas Fine Contr. Needle Valves | 595.9545 | 611943045265 | 3.151 | 15
LGF3-A12M-25 | Laboratory Gas Fine Contr. Needle Valves | 595.9545 | 611943045272 | 3.051 | 15
LGF3-A12M-30 | Laboratory Gas Fine Contr. Needle Valves | 843.5187 | 611943045289 | 3.151 | 15
LGF3-A12M-40 | Laboratory Gas Fine Contr. Needle Valves | 1091.0713 | 611943045296 | 3.151 | 15
LGF3-A12M-50 | Laboratory Gas Fine Contr. Needle Valves | 275.0559 | 611943045302 | 2.151 | 15
LGF3-A12M-55 | Laboratory Gas Fine Contr. Needle Valves | 284.2429 | 611943045319 | 2.451 | 15
LGF3-A12M-60 | Laboratory Gas Fine Contr. Needle Valves | 531.7725 | 611943045326 | 2.151 | 15
LGF3-A12M-65 | Laboratory Gas Fine Contr. Needle Valves | 559.2988 | 611943045333 | 2.151 | 15
LGF3-A21C | Laboratory Gas Fine Contr. Needle Valves | 253.0533 | 611943045548 | 1.875 | 15
LGF3-A21C-10 | Laboratory Gas Fine Contr. Needle Valves | 363.0895 | 611943045555 | 3.375 | 15
LGF3-A21C-20 | Laboratory Gas Fine Contr. Needle Valves | 625.3067 | 611943045562 | 3.375 | 15
LGF3-A21C-25 | Laboratory Gas Fine Contr. Needle Valves | 625.3067 | 611943045579 | 3.275 | 15
LGF3-A21C-30 | Laboratory Gas Fine Contr. Needle Valves | 887.5239 | 611943045586 | 3.375 | 15
LGF3-A21C-40 | Laboratory Gas Fine Contr. Needle Valves | 1149.7411 | 611943045593 | 3.375 | 15
LGF3-A21C-50 | Laboratory Gas Fine Contr. Needle Valves | 289.7205 | 611943045609 | 2.375 | 15
LGF3-A21C-55 | Laboratory Gas Fine Contr. Needle Valves | 298.8959 | 611943045616 | 2.675 | 15
LGF3-A21C-60 | Laboratory Gas Fine Contr. Needle Valves | 561.1131 | 611943045623 | 2.375 | 15
LGF3-A21C-65 | Laboratory Gas Fine Contr. Needle Valves | 588.628 | 611943045630 | 2.375 | 15
LGF3-A21D | Laboratory Gas Fine Contr. Needle Valves | 253.0533 | 611943045647 | 1.875 | 15
LGF3-A21D-10 | Laboratory Gas Fine Contr. Needle Valves | 363.0895 | 611943045654 | 3.375 | 15
LGF3-A21D-20 | Laboratory Gas Fine Contr. Needle Valves | 625.3067 | 611943045661 | 3.375 | 15
LGF3-A21D-25 | Laboratory Gas Fine Contr. Needle Valves | 625.3067 | 611943045678 | 3.275 | 15
LGF3-A21D-30 | Laboratory Gas Fine Contr. Needle Valves | 887.5239 | 611943045685 | 3.375 | 15
LGF3-A21D-40 | Laboratory Gas Fine Contr. Needle Valves | 1149.7411 | 611943045692 | 3.375 | 15
LGF3-A21D-50 | Laboratory Gas Fine Contr. Needle Valves | 289.7205 | 611943045708 | 2.375 | 15
LGF3-A21D-55 | Laboratory Gas Fine Contr. Needle Valves | 298.8959 | 611943045715 | 2.675 | 15
LGF3-A21D-60 | Laboratory Gas Fine Contr. Needle Valves | 561.1131 | 611943045722 | 2.375 | 15
LGF3-A21D-65 | Laboratory Gas Fine Contr. Needle Valves | 588.628 | 611943045739 | 2.375 | 15
LGF3-A21F | Laboratory Gas Fine Contr. Needle Valves | 253.0533 | 611943045845 | 1.875 | 15
LGF3-A21F-10 | Laboratory Gas Fine Contr. Needle Valves | 363.0895 | 611943045852 | 3.375 | 15
LGF3-A21F-20 | Laboratory Gas Fine Contr. Needle Valves | 625.3067 | 611943045869 | 3.375 | 15
LGF3-A21F-25 | Laboratory Gas Fine Contr. Needle Valves | 625.3067 | 611943045876 | 3.275 | 15
LGF3-A21F-30 | Laboratory Gas Fine Contr. Needle Valves | 887.5239 | 611943045883 | 3.375 | 15
LGF3-A21F-40 | Laboratory Gas Fine Contr. Needle Valves | 1149.7411 | 611943045890 | 3.375 | 15
LGF3-A21F-50 | Laboratory Gas Fine Contr. Needle Valves | 289.7205 | 611943045906 | 2.375 | 15
LGF3-A21F-55 | Laboratory Gas Fine Contr. Needle Valves | 298.8959 | 611943045913 | 2.675 | 15
LGF3-A21F-60 | Laboratory Gas Fine Contr. Needle Valves | 561.1131 | 611943045920 | 2.375 | 15
LGF3-A21F-65 | Laboratory Gas Fine Contr. Needle Valves | 588.628 | 611943045937 | 2.375 | 15
LGF3-A21G | Laboratory Gas Fine Contr. Needle Valves | 253.0533 | 611943045944 | 1.875 | 15
LGF3-A21G-10 | Laboratory Gas Fine Contr. Needle Valves | 363.0895 | 611943045951 | 3.375 | 15
LGF3-A21G-20 | Laboratory Gas Fine Contr. Needle Valves | 625.3067 | 611943045968 | 3.375 | 15
LGF3-A21G-25 | Laboratory Gas Fine Contr. Needle Valves | 625.3067 | 611943045975 | 3.275 | 15
LGF3-A21G-30 | Laboratory Gas Fine Contr. Needle Valves | 887.5239 | 611943045982 | 3.375 | 15
LGF3-A21G-40 | Laboratory Gas Fine Contr. Needle Valves | 1149.7411 | 611943045999 | 3.375 | 15
LGF3-A21G-50 | Laboratory Gas Fine Contr. Needle Valves | 289.7205 | 611943046002 | 2.375 | 15
LGF3-A21G-55 | Laboratory Gas Fine Contr. Needle Valves | 298.8959 | 611943046019 | 2.675 | 15
LGF3-A21G-60 | Laboratory Gas Fine Contr. Needle Valves | 561.1131 | 611943046026 | 2.375 | 15
LGF3-A21G-65 | Laboratory Gas Fine Contr. Needle Valves | 588.628 | 611943046033 | 2.375 | 15
LGF3-A21H | Laboratory Gas Fine Contr. Needle Valves | 253.0533 | 611943046040 | 1.875 | 15
LGF3-A21H-10 | Laboratory Gas Fine Contr. Needle Valves | 363.0895 | 611943046057 | 3.375 | 15
LGF3-A21H-20 | Laboratory Gas Fine Contr. Needle Valves | 625.3067 | 611943046064 | 3.375 | 15
LGF3-A21H-25 | Laboratory Gas Fine Contr. Needle Valves | 625.3067 | 611943046071 | 3.275 | 15
LGF3-A21H-30 | Laboratory Gas Fine Contr. Needle Valves | 887.5239 | 611943046088 | 3.375 | 15
LGF3-A21H-40 | Laboratory Gas Fine Contr. Needle Valves | 1149.7411 | 611943046095 | 3.375 | 15
LGF3-A21H-50 | Laboratory Gas Fine Contr. Needle Valves | 289.7205 | 611943046101 | 2.375 | 15
LGF3-A21H-55 | Laboratory Gas Fine Contr. Needle Valves | 298.8959 | 611943046118 | 2.675 | 15
LGF3-A21H-60 | Laboratory Gas Fine Contr. Needle Valves | 561.1131 | 611943046125 | 2.375 | 15
LGF3-A21H-65 | Laboratory Gas Fine Contr. Needle Valves | 588.628 | 611943046132 | 2.375 | 15
LGF3-A21J | Laboratory Gas Fine Contr. Needle Valves | 253.0533 | 611943046248 | 1.875 | 15
LGF3-A21J-10 | Laboratory Gas Fine Contr. Needle Valves | 363.0895 | 611943046255 | 3.375 | 15
LGF3-A21J-20 | Laboratory Gas Fine Contr. Needle Valves | 625.3067 | 611943046262 | 3.375 | 15
LGF3-A21J-25 | Laboratory Gas Fine Contr. Needle Valves | 625.3067 | 611943046279 | 3.275 | 15
LGF3-A21J-30 | Laboratory Gas Fine Contr. Needle Valves | 887.5239 | 611943046286 | 3.375 | 15
LGF3-A21J-40 | Laboratory Gas Fine Contr. Needle Valves | 1149.7411 | 611943046293 | 3.375 | 15
LGF3-A21J-50 | Laboratory Gas Fine Contr. Needle Valves | 289.7205 | 611943046309 | 2.375 | 15
LGF3-A21J-55 | Laboratory Gas Fine Contr. Needle Valves | 298.8959 | 611943046316 | 2.675 | 15
LGF3-A21J-60 | Laboratory Gas Fine Contr. Needle Valves | 561.1131 | 611943046323 | 2.375 | 15
LGF3-A21J-65 | Laboratory Gas Fine Contr. Needle Valves | 588.628 | 611943046330 | 2.375 | 15
LGF3-A21L | Laboratory Gas Fine Contr. Needle Valves | 253.0533 | 611943046446 | 1.875 | 15
LGF3-A21L-10 | Laboratory Gas Fine Contr. Needle Valves | 363.0895 | 611943046453 | 3.375 | 15
LGF3-A21L-20 | Laboratory Gas Fine Contr. Needle Valves | 625.3067 | 611943046460 | 3.375 | 15
LGF3-A21L-25 | Laboratory Gas Fine Contr. Needle Valves | 625.3067 | 611943046477 | 3.275 | 15
LGF3-A21L-30 | Laboratory Gas Fine Contr. Needle Valves | 887.5239 | 611943046484 | 3.375 | 15
LGF3-A21L-40 | Laboratory Gas Fine Contr. Needle Valves | 1149.7411 | 611943046491 | 3.375 | 15
LGF3-A21L-50 | Laboratory Gas Fine Contr. Needle Valves | 289.7205 | 611943046507 | 2.375 | 15
LGF3-A21L-55 | Laboratory Gas Fine Contr. Needle Valves | 298.8959 | 611943046514 | 2.675 | 15
LGF3-A21L-60 | Laboratory Gas Fine Contr. Needle Valves | 561.1131 | 611943046521 | 2.375 | 15
LGF3-A21L-65 | Laboratory Gas Fine Contr. Needle Valves | 588.628 | 611943046538 | 2.375 | 15
LGF3-A21M | Laboratory Gas Fine Contr. Needle Valves | 253.0533 | 611943046545 | 1.875 | 15
LGF3-A21M-10 | Laboratory Gas Fine Contr. Needle Valves | 363.0895 | 611943046552 | 3.375 | 15
LGF3-A21M-20 | Laboratory Gas Fine Contr. Needle Valves | 625.3067 | 611943046569 | 3.375 | 15
LGF3-A21M-25 | Laboratory Gas Fine Contr. Needle Valves | 625.3067 | 611943046576 | 3.275 | 15
LGF3-A21M-30 | Laboratory Gas Fine Contr. Needle Valves | 887.5239 | 611943046583 | 3.375 | 15
LGF3-A21M-40 | Laboratory Gas Fine Contr. Needle Valves | 1149.7411 | 611943046590 | 3.375 | 15
LGF3-A21M-50 | Laboratory Gas Fine Contr. Needle Valves | 289.7205 | 611943046606 | 2.375 | 15
LGF3-A21M-55 | Laboratory Gas Fine Contr. Needle Valves | 298.8959 | 611943046613 | 2.675 | 15
LGF3-A21M-60 | Laboratory Gas Fine Contr. Needle Valves | 561.1131 | 611943046620 | 2.375 | 15
LGF3-A21M-65 | Laboratory Gas Fine Contr. Needle Valves | 588.628 | 611943046637 | 2.375 | 15
LGF3-A22C | Laboratory Gas Fine Contr. Needle Valves | 238.3887 | 611943046842 | 1.691 | 15
LGF3-A22C-10 | Laboratory Gas Fine Contr. Needle Valves | 348.4018 | 611943046859 | 3.191 | 15
LGF3-A22C-20 | Laboratory Gas Fine Contr. Needle Valves | 595.9545 | 611943046866 | 3.191 | 15
LGF3-A22C-25 | Laboratory Gas Fine Contr. Needle Valves | 595.9545 | 611943046873 | 3.091 | 15
LGF3-A22C-30 | Laboratory Gas Fine Contr. Needle Valves | 843.5187 | 611943046880 | 3.191 | 15
LGF3-A22C-40 | Laboratory Gas Fine Contr. Needle Valves | 1091.0713 | 611943046897 | 3.191 | 15
LGF3-A22C-50 | Laboratory Gas Fine Contr. Needle Valves | 275.0559 | 611943046903 | 2.191 | 15
LGF3-A22C-55 | Laboratory Gas Fine Contr. Needle Valves | 284.2429 | 611943046910 | 2.491 | 15
LGF3-A22C-60 | Laboratory Gas Fine Contr. Needle Valves | 531.7725 | 611943046927 | 2.191 | 15
LGF3-A22C-65 | Laboratory Gas Fine Contr. Needle Valves | 559.2988 | 611943046934 | 2.191 | 15
LGF3-A22D | Laboratory Gas Fine Contr. Needle Valves | 238.3887 | 611943046941 | 1.691 | 15
LGF3-A22D-10 | Laboratory Gas Fine Contr. Needle Valves | 348.4018 | 611943046958 | 3.191 | 15
LGF3-A22D-20 | Laboratory Gas Fine Contr. Needle Valves | 595.9545 | 611943046965 | 3.191 | 15
LGF3-A22D-25 | Laboratory Gas Fine Contr. Needle Valves | 595.9545 | 611943046972 | 3.091 | 15
LGF3-A22D-30 | Laboratory Gas Fine Contr. Needle Valves | 843.5187 | 611943046989 | 3.191 | 15
LGF3-A22D-40 | Laboratory Gas Fine Contr. Needle Valves | 1091.0713 | 611943046996 | 3.191 | 15
LGF3-A22D-50 | Laboratory Gas Fine Contr. Needle Valves | 275.0559 | 611943047009 | 2.191 | 15
LGF3-A22D-55 | Laboratory Gas Fine Contr. Needle Valves | 284.2429 | 611943047016 | 2.491 | 15
LGF3-A22D-60 | Laboratory Gas Fine Contr. Needle Valves | 531.7725 | 611943047023 | 2.191 | 15
LGF3-A22D-65 | Laboratory Gas Fine Contr. Needle Valves | 559.2988 | 611943047030 | 2.191 | 15
LGF3-A22F | Laboratory Gas Fine Contr. Needle Valves | 238.3887 | 611943047146 | 1.691 | 15
LGF3-A22F-10 | Laboratory Gas Fine Contr. Needle Valves | 348.4018 | 611943047153 | 3.191 | 15
LGF3-A22F-20 | Laboratory Gas Fine Contr. Needle Valves | 595.9545 | 611943047160 | 3.191 | 15
LGF3-A22F-25 | Laboratory Gas Fine Contr. Needle Valves | 595.9545 | 611943047177 | 3.091 | 15
LGF3-A22F-30 | Laboratory Gas Fine Contr. Needle Valves | 843.5187 | 611943047184 | 3.191 | 15
LGF3-A22F-40 | Laboratory Gas Fine Contr. Needle Valves | 1091.0713 | 611943047191 | 3.191 | 15
LGF3-A22F-50 | Laboratory Gas Fine Contr. Needle Valves | 275.0559 | 611943047207 | 2.191 | 15
LGF3-A22F-55 | Laboratory Gas Fine Contr. Needle Valves | 284.2429 | 611943047214 | 2.491 | 15
LGF3-A22F-60 | Laboratory Gas Fine Contr. Needle Valves | 531.7725 | 611943047221 | 2.191 | 15
LGF3-A22F-65 | Laboratory Gas Fine Contr. Needle Valves | 559.2988 | 611943047238 | 2.191 | 15
LGF3-A22G | Laboratory Gas Fine Contr. Needle Valves | 238.3887 | 611943047245 | 1.691 | 15
LGF3-A22G-10 | Laboratory Gas Fine Contr. Needle Valves | 348.4018 | 611943047252 | 3.191 | 15
LGF3-A22G-20 | Laboratory Gas Fine Contr. Needle Valves | 595.9545 | 611943047269 | 3.191 | 15
LGF3-A22G-25 | Laboratory Gas Fine Contr. Needle Valves | 595.9545 | 611943047276 | 3.091 | 15
LGF3-A22G-30 | Laboratory Gas Fine Contr. Needle Valves | 843.5187 | 611943047283 | 3.191 | 15
LGF3-A22G-40 | Laboratory Gas Fine Contr. Needle Valves | 1091.0713 | 611943047290 | 3.191 | 15
LGF3-A22G-50 | Laboratory Gas Fine Contr. Needle Valves | 275.0559 | 611943047306 | 2.191 | 15
LGF3-A22G-55 | Laboratory Gas Fine Contr. Needle Valves | 284.2429 | 611943047313 | 2.491 | 15
LGF3-A22G-60 | Laboratory Gas Fine Contr. Needle Valves | 531.7725 | 611943047320 | 2.191 | 15
LGF3-A22G-65 | Laboratory Gas Fine Contr. Needle Valves | 559.2988 | 611943047337 | 2.191 | 15
LGF3-A22H | Laboratory Gas Fine Contr. Needle Valves | 238.3887 | 611943047344 | 1.691 | 15
LGF3-A22H-10 | Laboratory Gas Fine Contr. Needle Valves | 348.4018 | 611943047351 | 3.191 | 15
LGF3-A22H-20 | Laboratory Gas Fine Contr. Needle Valves | 595.9545 | 611943047368 | 3.191 | 15
LGF3-A22H-25 | Laboratory Gas Fine Contr. Needle Valves | 595.9545 | 611943047375 | 3.091 | 15
LGF3-A22H-30 | Laboratory Gas Fine Contr. Needle Valves | 843.5187 | 611943047382 | 3.191 | 15
LGF3-A22H-40 | Laboratory Gas Fine Contr. Needle Valves | 1091.0713 | 611943047399 | 3.191 | 15
LGF3-A22H-50 | Laboratory Gas Fine Contr. Needle Valves | 275.0559 | 611943047405 | 2.191 | 15
LGF3-A22H-55 | Laboratory Gas Fine Contr. Needle Valves | 284.2429 | 611943047412 | 2.491 | 15
LGF3-A22H-60 | Laboratory Gas Fine Contr. Needle Valves | 531.7725 | 611943047429 | 2.191 | 15
LGF3-A22H-65 | Laboratory Gas Fine Contr. Needle Valves | 559.2988 | 611943047436 | 2.191 | 15
LGF3-A22J | Laboratory Gas Fine Contr. Needle Valves | 238.3887 | 611943047542 | 1.691 | 15
LGF3-A22J-10 | Laboratory Gas Fine Contr. Needle Valves | 348.4018 | 611943047559 | 3.191 | 15
LGF3-A22J-20 | Laboratory Gas Fine Contr. Needle Valves | 595.9545 | 611943047566 | 3.191 | 15
LGF3-A22J-25 | Laboratory Gas Fine Contr. Needle Valves | 595.9545 | 611943047573 | 3.091 | 15
LGF3-A22J-30 | Laboratory Gas Fine Contr. Needle Valves | 843.5187 | 611943047580 | 3.191 | 15
LGF3-A22J-40 | Laboratory Gas Fine Contr. Needle Valves | 1091.0713 | 611943047597 | 3.191 | 15
LGF3-A22J-50 | Laboratory Gas Fine Contr. Needle Valves | 275.0559 | 611943047603 | 2.191 | 15
LGF3-A22J-55 | Laboratory Gas Fine Contr. Needle Valves | 284.2429 | 611943047610 | 2.491 | 15
LGF3-A22J-60 | Laboratory Gas Fine Contr. Needle Valves | 531.7725 | 611943047627 | 2.191 | 15
LGF3-A22J-65 | Laboratory Gas Fine Contr. Needle Valves | 559.2988 | 611943047634 | 2.191 | 15
LGF3-A22L | Laboratory Gas Fine Contr. Needle Valves | 238.3887 | 611943047740 | 1.691 | 15
LGF3-A22L-10 | Laboratory Gas Fine Contr. Needle Valves | 348.4018 | 611943047757 | 3.191 | 15
LGF3-A22L-20 | Laboratory Gas Fine Contr. Needle Valves | 595.9545 | 611943047764 | 3.191 | 15
LGF3-A22L-25 | Laboratory Gas Fine Contr. Needle Valves | 595.9545 | 611943047771 | 3.091 | 15
LGF3-A22L-30 | Laboratory Gas Fine Contr. Needle Valves | 843.5187 | 611943047788 | 3.191 | 15
LGF3-A22L-40 | Laboratory Gas Fine Contr. Needle Valves | 1091.0713 | 611943047795 | 3.191 | 15
LGF3-A22L-50 | Laboratory Gas Fine Contr. Needle Valves | 275.0559 | 611943047801 | 2.191 | 15
LGF3-A22L-55 | Laboratory Gas Fine Contr. Needle Valves | 284.2429 | 611943047818 | 2.491 | 15
LGF3-A22L-60 | Laboratory Gas Fine Contr. Needle Valves | 531.7725 | 611943047825 | 2.191 | 15
LGF3-A22L-65 | Laboratory Gas Fine Contr. Needle Valves | 559.2988 | 611943047832 | 2.191 | 15
LGF3-A22M | Laboratory Gas Fine Contr. Needle Valves | 238.3887 | 611943047849 | 1.691 | 15
LGF3-A22M-10 | Laboratory Gas Fine Contr. Needle Valves | 348.4018 | 611943047856 | 3.191 | 15
LGF3-A22M-20 | Laboratory Gas Fine Contr. Needle Valves | 595.9545 | 611943047863 | 3.191 | 15
LGF3-A22M-25 | Laboratory Gas Fine Contr. Needle Valves | 595.9545 | 611943047870 | 3.091 | 15
LGF3-A22M-30 | Laboratory Gas Fine Contr. Needle Valves | 843.5187 | 611943047887 | 3.191 | 15
LGF3-A22M-40 | Laboratory Gas Fine Contr. Needle Valves | 1091.0713 | 611943047894 | 3.191 | 15
LGF3-A22M-50 | Laboratory Gas Fine Contr. Needle Valves | 275.0559 | 611943047900 | 2.191 | 15
LGF3-A22M-55 | Laboratory Gas Fine Contr. Needle Valves | 284.2429 | 611943047917 | 2.491 | 15
LGF3-A22M-60 | Laboratory Gas Fine Contr. Needle Valves | 531.7725 | 611943047924 | 2.191 | 15
LGF3-A22M-65 | Laboratory Gas Fine Contr. Needle Valves | 559.2988 | 611943047931 | 2.191 | 15
LGN1-A11C | Laboratory Gas Needle Valves | 174.2067 | 611943048143 | 1.807 | 5
LGN1-A11C-10 | Laboratory Gas Needle Valves | 284.2429 | 611943048150 | 3.307 | 5
LGN1-A11C-20 | Laboratory Gas Needle Valves | 467.602 | 611943048167 | 3.307 | 3 | X
LGN1-A11C-25 | Laboratory Gas Needle Valves | 497.5089 | 611943048174 | 3.207 | 5
LGN1-A11C-30 | Laboratory Gas Needle Valves | 650.9726 | 611943048181 | 3.307 | 15
LGN1-A11C-40 | Laboratory Gas Needle Valves | 834.3548 | 611943048198 | 3.307 | 5
LGN1-A11C-50 | Laboratory Gas Needle Valves | 210.8739 | 611943048204 | 2.307 | 5
LGN1-A11C-55 | Laboratory Gas Needle Valves | 223.7588 | 611943048211 | 2.607 | 3 | X
LGN1-A11C-60 | Laboratory Gas Needle Valves | 403.42 | 611943048228 | 2.307 | 5
LGN1-A11C-65 | Laboratory Gas Needle Valves | 487.1778 | 611943048235 | 2.307 | 5
LGN1-A11D | Laboratory Gas Needle Valves | 174.2067 | 611943048242 | 1.807 | 5
LGN1-A11D-10 | Laboratory Gas Needle Valves | 284.2429 | 611943048259 | 3.307 | 5
LGN1-A11D-20 | Laboratory Gas Needle Valves | 467.602 | 611943048266 | 3.307 | 15
LGN1-A11D-25 | Laboratory Gas Needle Valves | 467.602 | 611943048273 | 3.207 | 5
LGN1-A11D-30 | Laboratory Gas Needle Valves | 650.9726 | 611943048280 | 3.307 | 15
LGN1-A11D-40 | Laboratory Gas Needle Valves | 834.3548 | 611943048297 | 3.307 | 15
LGN1-A11D-50 | Laboratory Gas Needle Valves | 210.8739 | 611943048303 | 2.307 | 5
LGN1-A11D-55 | Laboratory Gas Needle Valves | 223.7588 | 611943048310 | 2.607 | 5
LGN1-A11D-60 | Laboratory Gas Needle Valves | 403.42 | 611943048327 | 2.307 | 5
LGN1-A11D-65 | Laboratory Gas Needle Valves | 487.1778 | 611943048334 | 2.307 | 5
LGN1-A11F | Laboratory Gas Needle Valves | 174.2067 | 611943048440 | 1.807 | 15
LGN1-A11F-10 | Laboratory Gas Needle Valves | 284.2429 | 611943048457 | 3.307 | 15
LGN1-A11F-20 | Laboratory Gas Needle Valves | 467.602 | 611943048464 | 3.307 | 15
LGN1-A11F-25 | Laboratory Gas Needle Valves | 467.602 | 611943048471 | 3.207 | 15
LGN1-A11F-30 | Laboratory Gas Needle Valves | 650.9726 | 611943048488 | 3.307 | 15
LGN1-A11F-40 | Laboratory Gas Needle Valves | 834.3548 | 611943048495 | 3.307 | 15
LGN1-A11F-50 | Laboratory Gas Needle Valves | 210.8739 | 611943048501 | 2.307 | 15
LGN1-A11F-55 | Laboratory Gas Needle Valves | 220.0378 | 611943048518 | 2.607 | 5
LGN1-A11F-60 | Laboratory Gas Needle Valves | 403.42 | 611943048525 | 2.307 | 15
LGN1-A11F-65 | Laboratory Gas Needle Valves | 487.1778 | 611943048532 | 2.307 | 15
LGN1-A11G | Laboratory Gas Needle Valves | 174.2067 | 611943048549 | 1.807 | 5
LGN1-A11G-10 | Laboratory Gas Needle Valves | 284.2429 | 611943048556 | 3.307 | 5
LGN1-A11G-20 | Laboratory Gas Needle Valves | 467.602 | 611943048563 | 3.307 | 15
LGN1-A11G-25 | Laboratory Gas Needle Valves | 467.602 | 611943048570 | 3.207 | 5
LGN1-A11G-30 | Laboratory Gas Needle Valves | 650.9726 | 611943048587 | 3.307 | 15
LGN1-A11G-40 | Laboratory Gas Needle Valves | 834.3548 | 611943048594 | 3.307 | 15
LGN1-A11G-50 | Laboratory Gas Needle Valves | 210.8739 | 611943048600 | 2.307 | 5
LGN1-A11G-55 | Laboratory Gas Needle Valves | 220.0378 | 611943048617 | 2.607 | 5
LGN1-A11G-60 | Laboratory Gas Needle Valves | 403.42 | 611943048624 | 2.307 | 5
LGN1-A11G-65 | Laboratory Gas Needle Valves | 430.9348 | 611943048631 | 2.307 | 5
LGN1-A11H | Laboratory Gas Needle Valves | 174.2067 | 611943048648 | 1.807 | 15
LGN1-A11H-10 | Laboratory Gas Needle Valves | 284.2429 | 611943048655 | 3.307 | 15
LGN1-A11H-20 | Laboratory Gas Needle Valves | 467.602 | 611943048662 | 3.307 | 15
LGN1-A11H-25 | Laboratory Gas Needle Valves | 467.602 | 611943048679 | 3.207 | 15
LGN1-A11H-30 | Laboratory Gas Needle Valves | 650.9726 | 611943048686 | 3.307 | 15
LGN1-A11H-40 | Laboratory Gas Needle Valves | 834.3548 | 611943048693 | 3.307 | 15
LGN1-A11H-50 | Laboratory Gas Needle Valves | 210.8739 | 611943048709 | 2.307 | 15
LGN1-A11H-55 | Laboratory Gas Needle Valves | 220.0378 | 611943048716 | 2.607 | 15
LGN1-A11H-60 | Laboratory Gas Needle Valves | 403.42 | 611943048723 | 2.307 | 15
LGN1-A11H-65 | Laboratory Gas Needle Valves | 430.9348 | 611943048730 | 2.307 | 15
LGN1-A11J | Laboratory Gas Needle Valves | 174.2067 | 611943048846 | 1.807 | 5
LGN1-A11J-10 | Laboratory Gas Needle Valves | 284.2429 | 611943048853 | 3.307 | 15
LGN1-A11J-20 | Laboratory Gas Needle Valves | 467.602 | 611943048860 | 3.307 | 15
LGN1-A11J-25 | Laboratory Gas Needle Valves | 467.602 | 611943048877 | 3.207 | 15
LGN1-A11J-30 | Laboratory Gas Needle Valves | 650.9726 | 611943048884 | 3.307 | 15
LGN1-A11J-40 | Laboratory Gas Needle Valves | 834.3548 | 611943048891 | 3.307 | 15
LGN1-A11J-50 | Laboratory Gas Needle Valves | 210.8739 | 611943048907 | 2.307 | 15
LGN1-A11J-55 | Laboratory Gas Needle Valves | 220.0378 | 611943048914 | 2.607 | 15
LGN1-A11J-60 | Laboratory Gas Needle Valves | 403.42 | 611943048921 | 2.307 | 15
LGN1-A11J-65 | Laboratory Gas Needle Valves | 430.9348 | 611943048938 | 2.307 | 15
LGN1-A11L | Laboratory Gas Needle Valves | 174.2067 | 611943049041 | 1.807 | 15
LGN1-A11L-10 | Laboratory Gas Needle Valves | 284.2429 | 611943049058 | 3.307 | 15
LGN1-A11L-20 | Laboratory Gas Needle Valves | 467.602 | 611943049065 | 3.307 | 15
LGN1-A11L-25 | Laboratory Gas Needle Valves | 467.602 | 611943049072 | 3.207 | 15
LGN1-A11L-30 | Laboratory Gas Needle Valves | 650.9726 | 611943049089 | 3.307 | 15
LGN1-A11L-40 | Laboratory Gas Needle Valves | 834.3548 | 611943049096 | 3.307 | 15
LGN1-A11L-50 | Laboratory Gas Needle Valves | 210.8739 | 611943049102 | 2.307 | 15
LGN1-A11L-55 | Laboratory Gas Needle Valves | 220.0378 | 611943049119 | 2.607 | 15
LGN1-A11L-60 | Laboratory Gas Needle Valves | 403.42 | 611943049126 | 2.307 | 15
LGN1-A11L-65 | Laboratory Gas Needle Valves | 430.9348 | 611943049133 | 2.307 | 15
LGN1-A11M | Laboratory Gas Needle Valves | 174.2067 | 611943049140 | 1.807 | 5
LGN1-A11M-10 | Laboratory Gas Needle Valves | 284.2429 | 611943049157 | 3.307 | 5
LGN1-A11M-20 | Laboratory Gas Needle Valves | 467.602 | 611943049164 | 3.307 | 15
LGN1-A11M-25 | Laboratory Gas Needle Valves | 467.602 | 611943049171 | 3.207 | 5
LGN1-A11M-30 | Laboratory Gas Needle Valves | 650.9726 | 611943049188 | 3.307 | 15
LGN1-A11M-40 | Laboratory Gas Needle Valves | 834.3548 | 611943049195 | 3.307 | 15
LGN1-A11M-50 | Laboratory Gas Needle Valves | 210.8739 | 611943049201 | 2.307 | 5
LGN1-A11M-55 | Laboratory Gas Needle Valves | 220.0378 | 611943049218 | 2.607 | 5
LGN1-A11M-60 | Laboratory Gas Needle Valves | 403.42 | 611943049225 | 2.307 | 5
LGN1-A11M-65 | Laboratory Gas Needle Valves | 430.9348 | 611943049232 | 2.307 | 15
LGN1-A12C | Laboratory Gas Needle Valves | 159.5421 | 611943049447 | 1.623 | 15
LGN1-A12C-10 | Laboratory Gas Needle Valves | 269.5553 | 611943049454 | 3.123 | 5
LGN1-A12C-20 | Laboratory Gas Needle Valves | 438.2613 | 611943049461 | 3.123 | 15
LGN1-A12C-25 | Laboratory Gas Needle Valves | 438.2613 | 611943049478 | 3.023 | 15
LGN1-A12C-30 | Laboratory Gas Needle Valves | 606.9673 | 611943049485 | 3.123 | 15
LGN1-A12C-40 | Laboratory Gas Needle Valves | 775.6734 | 611943049492 | 3.123 | 15
LGN1-A12C-50 | Laboratory Gas Needle Valves | 196.2093 | 611943049508 | 2.123 | 15
LGN1-A12C-55 | Laboratory Gas Needle Valves | 205.3732 | 611943049515 | 2.423 | 15
LGN1-A12C-60 | Laboratory Gas Needle Valves | 374.0793 | 611943049522 | 2.123 | 15
LGN1-A12C-65 | Laboratory Gas Needle Valves | 401.5941 | 611943049539 | 2.123 | 15
LGN1-A12D | Laboratory Gas Needle Valves | 159.5421 | 611943049546 | 1.623 | 15
LGN1-A12D-10 | Laboratory Gas Needle Valves | 269.5553 | 611943049553 | 3.123 | 15
LGN1-A12D-20 | Laboratory Gas Needle Valves | 438.2613 | 611943049560 | 3.123 | 15
LGN1-A12D-25 | Laboratory Gas Needle Valves | 438.2613 | 611943049577 | 3.023 | 15
LGN1-A12D-30 | Laboratory Gas Needle Valves | 606.9673 | 611943049584 | 3.123 | 15
LGN1-A12D-40 | Laboratory Gas Needle Valves | 775.6734 | 611943049591 | 3.123 | 15
LGN1-A12D-50 | Laboratory Gas Needle Valves | 196.2093 | 611943049607 | 2.123 | 15
LGN1-A12D-55 | Laboratory Gas Needle Valves | 205.3732 | 611943049614 | 2.423 | 15
LGN1-A12D-60 | Laboratory Gas Needle Valves | 374.0793 | 611943049621 | 2.123 | 15
LGN1-A12D-65 | Laboratory Gas Needle Valves | 401.5941 | 611943049638 | 2.123 | 15
LGN1-A12F | Laboratory Gas Needle Valves | 159.5421 | 611943049744 | 1.623 | 15
LGN1-A12F-10 | Laboratory Gas Needle Valves | 269.5553 | 611943049751 | 3.123 | 15
LGN1-A12F-20 | Laboratory Gas Needle Valves | 438.2613 | 611943049768 | 3.123 | 15
LGN1-A12F-25 | Laboratory Gas Needle Valves | 438.2613 | 611943049775 | 3.023 | 15
LGN1-A12F-30 | Laboratory Gas Needle Valves | 606.9673 | 611943049782 | 3.123 | 15
LGN1-A12F-40 | Laboratory Gas Needle Valves | 775.6734 | 611943049799 | 3.123 | 15
LGN1-A12F-50 | Laboratory Gas Needle Valves | 196.2093 | 611943049805 | 2.123 | 15
LGN1-A12F-55 | Laboratory Gas Needle Valves | 205.3732 | 611943049812 | 2.423 | 15
LGN1-A12F-60 | Laboratory Gas Needle Valves | 374.0793 | 611943049829 | 2.123 | 15
LGN1-A12F-65 | Laboratory Gas Needle Valves | 401.5941 | 611943049836 | 2.123 | 15
LGN1-A12G | Laboratory Gas Needle Valves | 159.5421 | 611943049843 | 1.623 | 15
LGN1-A12G-10 | Laboratory Gas Needle Valves | 269.5553 | 611943049850 | 3.123 | 15
LGN1-A12G-20 | Laboratory Gas Needle Valves | 438.2613 | 611943049867 | 3.123 | 15
LGN1-A12G-25 | Laboratory Gas Needle Valves | 438.2613 | 611943049874 | 3.023 | 15
LGN1-A12G-30 | Laboratory Gas Needle Valves | 606.9673 | 611943049881 | 3.123 | 15
LGN1-A12G-40 | Laboratory Gas Needle Valves | 775.6734 | 611943049898 | 3.123 | 15
LGN1-A12G-50 | Laboratory Gas Needle Valves | 196.2093 | 611943049904 | 2.123 | 15
LGN1-A12G-55 | Laboratory Gas Needle Valves | 205.3732 | 611943049911 | 2.423 | 15
LGN1-A12G-60 | Laboratory Gas Needle Valves | 374.0793 | 611943049928 | 2.123 | 15
LGN1-A12G-65 | Laboratory Gas Needle Valves | 401.5941 | 611943049935 | 2.123 | 15
LGN1-A12H | Laboratory Gas Needle Valves | 159.5421 | 611943049942 | 1.623 | 15
LGN1-A12H-10 | Laboratory Gas Needle Valves | 269.5553 | 611943049959 | 3.123 | 15
LGN1-A12H-20 | Laboratory Gas Needle Valves | 438.2613 | 611943049966 | 3.123 | 15
LGN1-A12H-25 | Laboratory Gas Needle Valves | 438.2613 | 611943049973 | 3.023 | 15
LGN1-A12H-30 | Laboratory Gas Needle Valves | 606.9673 | 611943049980 | 3.123 | 15
LGN1-A12H-40 | Laboratory Gas Needle Valves | 775.6734 | 611943049997 | 3.123 | 15
LGN1-A12H-50 | Laboratory Gas Needle Valves | 196.2093 | 611943050009 | 2.123 | 15
LGN1-A12H-55 | Laboratory Gas Needle Valves | 205.3732 | 611943050016 | 2.423 | 15
LGN1-A12H-60 | Laboratory Gas Needle Valves | 374.0793 | 611943050023 | 2.123 | 15
LGN1-A12H-65 | Laboratory Gas Needle Valves | 401.5941 | 611943050030 | 2.123 | 15
LGN1-A12J | Laboratory Gas Needle Valves | 159.5421 | 611943050146 | 1.623 | 15
LGN1-A12J-10 | Laboratory Gas Needle Valves | 269.5553 | 611943050153 | 3.123 | 15
LGN1-A12J-20 | Laboratory Gas Needle Valves | 438.2613 | 611943050160 | 3.123 | 15
LGN1-A12J-25 | Laboratory Gas Needle Valves | 438.2613 | 611943050177 | 3.023 | 15
LGN1-A12J-30 | Laboratory Gas Needle Valves | 606.9673 | 611943050184 | 3.123 | 15
LGN1-A12J-40 | Laboratory Gas Needle Valves | 775.6734 | 611943050191 | 3.123 | 15
LGN1-A12J-50 | Laboratory Gas Needle Valves | 196.2093 | 611943050207 | 2.123 | 15
LGN1-A12J-55 | Laboratory Gas Needle Valves | 205.3732 | 611943050214 | 2.423 | 15
LGN1-A12J-60 | Laboratory Gas Needle Valves | 374.0793 | 611943050221 | 2.123 | 15
LGN1-A12J-65 | Laboratory Gas Needle Valves | 401.5941 | 611943050238 | 2.123 | 15
LGN1-A12L | Laboratory Gas Needle Valves | 159.5421 | 611943050344 | 1.623 | 15
LGN1-A12L-10 | Laboratory Gas Needle Valves | 269.5553 | 611943050351 | 3.123 | 15
LGN1-A12L-20 | Laboratory Gas Needle Valves | 438.2613 | 611943050368 | 3.123 | 15
LGN1-A12L-25 | Laboratory Gas Needle Valves | 438.2613 | 611943050375 | 3.023 | 15
LGN1-A12L-30 | Laboratory Gas Needle Valves | 606.9673 | 611943050382 | 3.123 | 15
LGN1-A12L-40 | Laboratory Gas Needle Valves | 775.6734 | 611943050399 | 3.123 | 15
LGN1-A12L-50 | Laboratory Gas Needle Valves | 196.2093 | 611943050405 | 2.123 | 15
LGN1-A12L-55 | Laboratory Gas Needle Valves | 205.3732 | 611943050412 | 2.423 | 15
LGN1-A12L-60 | Laboratory Gas Needle Valves | 374.0793 | 611943050429 | 2.123 | 15
LGN1-A12L-65 | Laboratory Gas Needle Valves | 401.5941 | 611943050436 | 2.123 | 15
LGN1-A12M | Laboratory Gas Needle Valves | 159.5421 | 611943050443 | 1.623 | 15
LGN1-A12M-10 | Laboratory Gas Needle Valves | 269.5553 | 611943050450 | 3.123 | 15
LGN1-A12M-20 | Laboratory Gas Needle Valves | 438.2613 | 611943050467 | 3.123 | 15
LGN1-A12M-25 | Laboratory Gas Needle Valves | 438.2613 | 611943050474 | 3.023 | 15
LGN1-A12M-30 | Laboratory Gas Needle Valves | 606.9673 | 611943050481 | 3.123 | 15
LGN1-A12M-40 | Laboratory Gas Needle Valves | 775.6734 | 611943050498 | 3.123 | 15
LGN1-A12M-50 | Laboratory Gas Needle Valves | 196.2093 | 611943050504 | 2.123 | 15
LGN1-A12M-55 | Laboratory Gas Needle Valves | 205.3732 | 611943050511 | 2.423 | 15
LGN1-A12M-60 | Laboratory Gas Needle Valves | 374.0793 | 611943050528 | 2.123 | 15
LGN1-A12M-65 | Laboratory Gas Needle Valves | 401.5941 | 611943050535 | 2.123 | 15
LGN1-A21C | Laboratory Gas Needle Valves | 174.2067 | 611943050740 | 1.847 | 15
LGN1-A21C-10 | Laboratory Gas Needle Valves | 284.2429 | 611943050757 | 3.347 | 5
LGN1-A21C-20 | Laboratory Gas Needle Valves | 467.602 | 611943050764 | 3.347 | 15
LGN1-A21C-25 | Laboratory Gas Needle Valves | 467.602 | 611943050771 | 3.247 | 5
LGN1-A21C-30 | Laboratory Gas Needle Valves | 650.9726 | 611943050788 | 3.347 | 15
LGN1-A21C-40 | Laboratory Gas Needle Valves | 834.3548 | 611943050795 | 3.347 | 15
LGN1-A21C-50 | Laboratory Gas Needle Valves | 210.8739 | 611943050801 | 2.347 | 15
LGN1-A21C-55 | Laboratory Gas Needle Valves | 220.0378 | 611943050818 | 2.647 | 5
LGN1-A21C-60 | Laboratory Gas Needle Valves | 403.42 | 611943050825 | 2.347 | 15
LGN1-A21C-65 | Laboratory Gas Needle Valves | 430.9348 | 611943050832 | 2.347 | 15
LGN1-A21D | Laboratory Gas Needle Valves | 174.2067 | 611943050849 | 1.847 | 15
LGN1-A21D-10 | Laboratory Gas Needle Valves | 284.2429 | 611943050856 | 3.347 | 15
LGN1-A21D-20 | Laboratory Gas Needle Valves | 467.602 | 611943050863 | 3.347 | 15
LGN1-A21D-25 | Laboratory Gas Needle Valves | 467.602 | 611943050870 | 3.247 | 15
LGN1-A21D-30 | Laboratory Gas Needle Valves | 650.9726 | 611943050887 | 3.347 | 15
LGN1-A21D-40 | Laboratory Gas Needle Valves | 834.3548 | 611943050894 | 3.347 | 15
LGN1-A21D-50 | Laboratory Gas Needle Valves | 210.8739 | 611943050900 | 2.347 | 15
LGN1-A21D-55 | Laboratory Gas Needle Valves | 220.0378 | 611943050917 | 2.647 | 15
LGN1-A21D-60 | Laboratory Gas Needle Valves | 403.42 | 611943050924 | 2.347 | 15
LGN1-A21D-65 | Laboratory Gas Needle Valves | 430.9348 | 611943050931 | 2.347 | 15
LGN1-A21F | Laboratory Gas Needle Valves | 174.2067 | 611943051044 | 1.847 | 15
LGN1-A21F-10 | Laboratory Gas Needle Valves | 284.2429 | 611943051051 | 3.347 | 15
LGN1-A21F-20 | Laboratory Gas Needle Valves | 467.602 | 611943051068 | 3.347 | 15
LGN1-A21F-25 | Laboratory Gas Needle Valves | 467.602 | 611943051075 | 3.247 | 15
LGN1-A21F-30 | Laboratory Gas Needle Valves | 650.9726 | 611943051082 | 3.347 | 15
LGN1-A21F-40 | Laboratory Gas Needle Valves | 834.3548 | 611943051099 | 3.347 | 15
LGN1-A21F-50 | Laboratory Gas Needle Valves | 210.8739 | 611943051105 | 2.347 | 15
LGN1-A21F-55 | Laboratory Gas Needle Valves | 220.0378 | 611943051112 | 2.647 | 15
LGN1-A21F-60 | Laboratory Gas Needle Valves | 403.42 | 611943051129 | 2.347 | 15
LGN1-A21F-65 | Laboratory Gas Needle Valves | 430.9348 | 611943051136 | 2.347 | 15
LGN1-A21G | Laboratory Gas Needle Valves | 174.2067 | 611943051143 | 1.847 | 15
LGN1-A21G-10 | Laboratory Gas Needle Valves | 284.2429 | 611943051150 | 3.347 | 15
LGN1-A21G-20 | Laboratory Gas Needle Valves | 467.602 | 611943051167 | 3.347 | 15
LGN1-A21G-25 | Laboratory Gas Needle Valves | 467.602 | 611943051174 | 3.247 | 15
LGN1-A21G-30 | Laboratory Gas Needle Valves | 650.9726 | 611943051181 | 3.347 | 15
LGN1-A21G-40 | Laboratory Gas Needle Valves | 834.3548 | 611943051198 | 3.347 | 15
LGN1-A21G-50 | Laboratory Gas Needle Valves | 210.8739 | 611943051204 | 2.347 | 15
LGN1-A21G-55 | Laboratory Gas Needle Valves | 220.0378 | 611943051211 | 2.647 | 15
LGN1-A21G-60 | Laboratory Gas Needle Valves | 403.42 | 611943051228 | 2.347 | 15
LGN1-A21G-65 | Laboratory Gas Needle Valves | 430.9348 | 611943051235 | 2.347 | 15
LGN1-A21H | Laboratory Gas Needle Valves | 174.2067 | 611943051242 | 1.847 | 15
LGN1-A21H-10 | Laboratory Gas Needle Valves | 284.2429 | 611943051259 | 3.347 | 15
LGN1-A21H-20 | Laboratory Gas Needle Valves | 467.602 | 611943051266 | 3.347 | 15
LGN1-A21H-25 | Laboratory Gas Needle Valves | 467.602 | 611943051273 | 3.247 | 15
LGN1-A21H-30 | Laboratory Gas Needle Valves | 650.9726 | 611943051280 | 3.347 | 15
LGN1-A21H-40 | Laboratory Gas Needle Valves | 834.3548 | 611943051297 | 3.347 | 15
LGN1-A21H-50 | Laboratory Gas Needle Valves | 210.8739 | 611943051303 | 2.347 | 15
LGN1-A21H-55 | Laboratory Gas Needle Valves | 220.0378 | 611943051310 | 2.647 | 15
LGN1-A21H-60 | Laboratory Gas Needle Valves | 403.42 | 611943051327 | 2.347 | 15
LGN1-A21H-65 | Laboratory Gas Needle Valves | 430.9348 | 611943051334 | 2.347 | 15
LGN1-A21J | Laboratory Gas Needle Valves | 174.2067 | 611943051440 | 1.847 | 15
LGN1-A21J-10 | Laboratory Gas Needle Valves | 284.2429 | 611943051457 | 3.347 | 15
LGN1-A21J-20 | Laboratory Gas Needle Valves | 467.602 | 611943051464 | 3.347 | 15
LGN1-A21J-25 | Laboratory Gas Needle Valves | 467.602 | 611943051471 | 3.247 | 15
LGN1-A21J-30 | Laboratory Gas Needle Valves | 650.9726 | 611943051488 | 3.347 | 15
LGN1-A21J-40 | Laboratory Gas Needle Valves | 834.3548 | 611943051495 | 3.347 | 15
LGN1-A21J-50 | Laboratory Gas Needle Valves | 210.8739 | 611943051501 | 2.347 | 15
LGN1-A21J-55 | Laboratory Gas Needle Valves | 220.0378 | 611943051518 | 2.647 | 15
LGN1-A21J-60 | Laboratory Gas Needle Valves | 403.42 | 611943051525 | 2.347 | 15
LGN1-A21J-65 | Laboratory Gas Needle Valves | 430.9348 | 611943051532 | 2.347 | 15
LGN1-A21L | Laboratory Gas Needle Valves | 174.2067 | 611943051648 | 1.847 | 15
LGN1-A21L-10 | Laboratory Gas Needle Valves | 284.2429 | 611943051655 | 3.347 | 15
LGN1-A21L-20 | Laboratory Gas Needle Valves | 467.602 | 611943051662 | 3.347 | 15
LGN1-A21L-25 | Laboratory Gas Needle Valves | 467.602 | 611943051679 | 3.247 | 15
LGN1-A21L-30 | Laboratory Gas Needle Valves | 650.9726 | 611943051686 | 3.347 | 15
LGN1-A21L-40 | Laboratory Gas Needle Valves | 834.3548 | 611943051693 | 3.347 | 15
LGN1-A21L-50 | Laboratory Gas Needle Valves | 210.8739 | 611943051709 | 2.347 | 15
LGN1-A21L-55 | Laboratory Gas Needle Valves | 220.0378 | 611943051716 | 2.647 | 15
LGN1-A21L-60 | Laboratory Gas Needle Valves | 403.42 | 611943051723 | 2.347 | 15
LGN1-A21L-65 | Laboratory Gas Needle Valves | 430.9348 | 611943051730 | 2.347 | 15
LGN1-A21M | Laboratory Gas Needle Valves | 174.2067 | 611943051747 | 1.847 | 15
LGN1-A21M-10 | Laboratory Gas Needle Valves | 284.2429 | 611943051754 | 3.347 | 15
LGN1-A21M-20 | Laboratory Gas Needle Valves | 467.602 | 611943051761 | 3.347 | 15
LGN1-A21M-25 | Laboratory Gas Needle Valves | 467.602 | 611943051778 | 3.247 | 15
LGN1-A21M-30 | Laboratory Gas Needle Valves | 650.9726 | 611943051785 | 3.347 | 15
LGN1-A21M-40 | Laboratory Gas Needle Valves | 834.3548 | 611943051792 | 3.347 | 15
LGN1-A21M-50 | Laboratory Gas Needle Valves | 210.8739 | 611943051808 | 2.347 | 15
LGN1-A21M-55 | Laboratory Gas Needle Valves | 220.0378 | 611943051815 | 2.647 | 15
LGN1-A21M-60 | Laboratory Gas Needle Valves | 403.42 | 611943051822 | 2.347 | 15
LGN1-A21M-65 | Laboratory Gas Needle Valves | 430.9348 | 611943051839 | 2.347 | 15
LGN1-A22C | Laboratory Gas Needle Valves | 159.5421 | 611943052041 | 1.663 | 15
LGN1-A22C-10 | Laboratory Gas Needle Valves | 269.5553 | 611943052058 | 3.163 | 15
LGN1-A22C-20 | Laboratory Gas Needle Valves | 438.2613 | 611943052065 | 3.163 | 15
LGN1-A22C-25 | Laboratory Gas Needle Valves | 438.2613 | 611943052072 | 3.063 | 15
LGN1-A22C-30 | Laboratory Gas Needle Valves | 606.9673 | 611943052089 | 3.163 | 15
LGN1-A22C-40 | Laboratory Gas Needle Valves | 775.6734 | 611943052096 | 3.163 | 15
LGN1-A22C-50 | Laboratory Gas Needle Valves | 196.2093 | 611943052102 | 2.163 | 15
LGN1-A22C-55 | Laboratory Gas Needle Valves | 205.3732 | 611943052119 | 2.463 | 15
LGN1-A22C-60 | Laboratory Gas Needle Valves | 374.0793 | 611943052126 | 2.163 | 15
LGN1-A22C-65 | Laboratory Gas Needle Valves | 401.5941 | 611943052133 | 2.163 | 15
LGN1-A22D | Laboratory Gas Needle Valves | 159.5421 | 611943052140 | 1.663 | 15
LGN1-A22D-10 | Laboratory Gas Needle Valves | 269.5553 | 611943052157 | 3.163 | 15
LGN1-A22D-20 | Laboratory Gas Needle Valves | 438.2613 | 611943052164 | 3.163 | 15
LGN1-A22D-25 | Laboratory Gas Needle Valves | 438.2613 | 611943052171 | 3.063 | 15
LGN1-A22D-30 | Laboratory Gas Needle Valves | 606.9673 | 611943052188 | 3.163 | 15
LGN1-A22D-40 | Laboratory Gas Needle Valves | 775.6734 | 611943052195 | 3.163 | 15
LGN1-A22D-50 | Laboratory Gas Needle Valves | 196.2093 | 611943052201 | 2.163 | 15
LGN1-A22D-55 | Laboratory Gas Needle Valves | 205.3732 | 611943052218 | 2.463 | 15
LGN1-A22D-60 | Laboratory Gas Needle Valves | 374.0793 | 611943052225 | 2.163 | 15
LGN1-A22D-65 | Laboratory Gas Needle Valves | 401.5941 | 611943052232 | 2.163 | 15
LGN1-A22F | Laboratory Gas Needle Valves | 159.5421 | 611943052348 | 1.663 | 15
LGN1-A22F-10 | Laboratory Gas Needle Valves | 269.5553 | 611943052355 | 3.163 | 15
LGN1-A22F-20 | Laboratory Gas Needle Valves | 438.2613 | 611943052362 | 3.163 | 15
LGN1-A22F-25 | Laboratory Gas Needle Valves | 438.2613 | 611943052379 | 3.063 | 15
LGN1-A22F-30 | Laboratory Gas Needle Valves | 606.9673 | 611943052386 | 3.163 | 15
LGN1-A22F-40 | Laboratory Gas Needle Valves | 775.6734 | 611943052393 | 3.163 | 15
LGN1-A22F-50 | Laboratory Gas Needle Valves | 196.2093 | 611943052409 | 2.163 | 15
LGN1-A22F-55 | Laboratory Gas Needle Valves | 205.3732 | 611943052416 | 2.463 | 15
LGN1-A22F-60 | Laboratory Gas Needle Valves | 374.0793 | 611943052423 | 2.163 | 15
LGN1-A22F-65 | Laboratory Gas Needle Valves | 401.5941 | 611943052430 | 2.163 | 15
LGN1-A22G | Laboratory Gas Needle Valves | 159.5421 | 611943052447 | 1.663 | 15
LGN1-A22G-10 | Laboratory Gas Needle Valves | 269.5553 | 611943052454 | 3.163 | 15
LGN1-A22G-20 | Laboratory Gas Needle Valves | 438.2613 | 611943052461 | 3.163 | 15
LGN1-A22G-25 | Laboratory Gas Needle Valves | 438.2613 | 611943052478 | 3.063 | 15
LGN1-A22G-30 | Laboratory Gas Needle Valves | 606.9673 | 611943052485 | 3.163 | 15
LGN1-A22G-40 | Laboratory Gas Needle Valves | 775.6734 | 611943052492 | 3.163 | 15
LGN1-A22G-50 | Laboratory Gas Needle Valves | 196.2093 | 611943052508 | 2.163 | 15
LGN1-A22G-55 | Laboratory Gas Needle Valves | 205.3732 | 611943052515 | 2.463 | 15
LGN1-A22G-60 | Laboratory Gas Needle Valves | 374.0793 | 611943052522 | 2.163 | 15
LGN1-A22G-65 | Laboratory Gas Needle Valves | 401.5941 | 611943052539 | 2.163 | 15
LGN1-A22H | Laboratory Gas Needle Valves | 159.5421 | 611943052546 | 1.663 | 15
LGN1-A22H-10 | Laboratory Gas Needle Valves | 269.5553 | 611943052553 | 3.163 | 15
LGN1-A22H-20 | Laboratory Gas Needle Valves | 438.2613 | 611943052560 | 3.163 | 15
LGN1-A22H-25 | Laboratory Gas Needle Valves | 438.2613 | 611943052577 | 3.063 | 15
LGN1-A22H-30 | Laboratory Gas Needle Valves | 606.9673 | 611943052584 | 3.163 | 15
LGN1-A22H-40 | Laboratory Gas Needle Valves | 775.6734 | 611943052591 | 3.163 | 15
LGN1-A22H-50 | Laboratory Gas Needle Valves | 196.2093 | 611943052607 | 2.163 | 15
LGN1-A22H-55 | Laboratory Gas Needle Valves | 205.3732 | 611943052614 | 2.463 | 15
LGN1-A22H-60 | Laboratory Gas Needle Valves | 374.0793 | 611943052621 | 2.163 | 15
LGN1-A22H-65 | Laboratory Gas Needle Valves | 401.5941 | 611943052638 | 2.163 | 15
LGN1-A22J | Laboratory Gas Needle Valves | 159.5421 | 611943052744 | 1.663 | 15
LGN1-A22J-10 | Laboratory Gas Needle Valves | 269.5553 | 611943052751 | 3.163 | 15
LGN1-A22J-20 | Laboratory Gas Needle Valves | 438.2613 | 611943052768 | 3.163 | 15
LGN1-A22J-25 | Laboratory Gas Needle Valves | 438.2613 | 611943052775 | 3.063 | 15
LGN1-A22J-30 | Laboratory Gas Needle Valves | 606.9673 | 611943052782 | 3.163 | 15
LGN1-A22J-40 | Laboratory Gas Needle Valves | 775.6734 | 611943052799 | 3.163 | 15
LGN1-A22J-50 | Laboratory Gas Needle Valves | 196.2093 | 611943052805 | 2.163 | 15
LGN1-A22J-55 | Laboratory Gas Needle Valves | 205.3732 | 611943052812 | 2.463 | 15
LGN1-A22J-60 | Laboratory Gas Needle Valves | 374.0793 | 611943052829 | 2.163 | 15
LGN1-A22J-65 | Laboratory Gas Needle Valves | 401.5941 | 611943052836 | 2.163 | 15
LGN1-A22L | Laboratory Gas Needle Valves | 159.5421 | 611943052942 | 1.663 | 15
LGN1-A22L-10 | Laboratory Gas Needle Valves | 269.5553 | 611943052959 | 3.163 | 15
LGN1-A22L-20 | Laboratory Gas Needle Valves | 438.2613 | 611943052966 | 3.163 | 15
LGN1-A22L-25 | Laboratory Gas Needle Valves | 438.2613 | 611943052973 | 3.063 | 15
LGN1-A22L-30 | Laboratory Gas Needle Valves | 606.9673 | 611943052980 | 3.163 | 15
LGN1-A22L-40 | Laboratory Gas Needle Valves | 775.6734 | 611943052997 | 3.163 | 15
LGN1-A22L-50 | Laboratory Gas Needle Valves | 196.2093 | 611943053000 | 2.163 | 15
LGN1-A22L-55 | Laboratory Gas Needle Valves | 205.3732 | 611943053017 | 2.463 | 15
LGN1-A22L-60 | Laboratory Gas Needle Valves | 374.0793 | 611943053024 | 2.163 | 15
LGN1-A22L-65 | Laboratory Gas Needle Valves | 401.5941 | 611943053031 | 2.163 | 15
LGN1-A22M | Laboratory Gas Needle Valves | 159.5421 | 611943053048 | 1.663 | 15
LGN1-A22M-10 | Laboratory Gas Needle Valves | 269.5553 | 611943053055 | 3.163 | 15
LGN1-A22M-20 | Laboratory Gas Needle Valves | 438.2613 | 611943053062 | 3.163 | 15
LGN1-A22M-25 | Laboratory Gas Needle Valves | 438.2613 | 611943053079 | 3.063 | 15
LGN1-A22M-30 | Laboratory Gas Needle Valves | 606.9673 | 611943053086 | 3.163 | 15
LGN1-A22M-40 | Laboratory Gas Needle Valves | 775.6734 | 611943053093 | 3.163 | 15
LGN1-A22M-50 | Laboratory Gas Needle Valves | 196.2093 | 611943053109 | 2.163 | 15
LGN1-A22M-55 | Laboratory Gas Needle Valves | 205.3732 | 611943053116 | 2.463 | 15
LGN1-A22M-60 | Laboratory Gas Needle Valves | 374.0793 | 611943053123 | 2.163 | 15
LGN1-A22M-65 | Laboratory Gas Needle Valves | 401.5941 | 611943053130 | 2.163 | 15
LGN1CR45358 | Laboratory Gas Needle Valves | 352.0767 | 611943175153 | 2.607 | 30
LGN1CR45632 | Laboratory Gas Needle Valves | 150.7018 | 611943186036 | 1.807 | 30
LGN1CR45633 | Laboratory Gas Needle Valves | 150.7018 | 611943186029 | 1.807 | 30
LGN1CR45634 | Laboratory Gas Needle Valves | 150.7018 | 611943186012 | 1.807 | 30
LGN1CR45649 | Laboratory Gas Needle Valves | 158.0052 | 611943187439 | 1.807 | 30
LGN3-A11C | Laboratory Gas Needle Valves | 271.046 | 611943053345 | 1.807 | 5
LGN3-A11C-10 | Laboratory Gas Needle Valves | 317.2469 | 611943053352 | 3.307 | 15
LGN3-A11C-20 | Laboratory Gas Needle Valves | 533.6214 | 611943053369 | 3.307 | 15
LGN3-A11C-25 | Laboratory Gas Needle Valves | 533.6214 | 611943053376 | 3.207 | 15
LGN3-A11C-30 | Laboratory Gas Needle Valves | 749.996 | 611943053383 | 3.307 | 15
LGN3-A11C-40 | Laboratory Gas Needle Valves | 966.3705 | 611943053390 | 3.307 | 15
LGN3-A11C-50 | Laboratory Gas Needle Valves | 243.8778 | 611943053406 | 2.307 | 5
LGN3-A11C-55 | Laboratory Gas Needle Valves | 253.0533 | 611943053413 | 2.607 | 15
LGN3-A11C-60 | Laboratory Gas Needle Valves | 469.4394 | 611943053420 | 2.307 | 15
LGN3-A11C-65 | Laboratory Gas Needle Valves | 496.9311 | 611943053437 | 2.307 | 5
LGN3-A11D | Laboratory Gas Needle Valves | 207.2106 | 611943053444 | 1.807 | 15
LGN3-A11D-10 | Laboratory Gas Needle Valves | 317.2469 | 611943053451 | 3.307 | 15
LGN3-A11D-20 | Laboratory Gas Needle Valves | 533.6214 | 611943053468 | 3.307 | 15
LGN3-A11D-25 | Laboratory Gas Needle Valves | 533.6214 | 611943053475 | 3.207 | 15
LGN3-A11D-30 | Laboratory Gas Needle Valves | 749.996 | 611943053482 | 3.307 | 15
LGN3-A11D-40 | Laboratory Gas Needle Valves | 966.3705 | 611943053499 | 3.307 | 15
LGN3-A11D-50 | Laboratory Gas Needle Valves | 243.8778 | 611943053505 | 2.307 | 5
LGN3-A11D-55 | Laboratory Gas Needle Valves | 253.0533 | 611943053512 | 2.607 | 15
LGN3-A11D-60 | Laboratory Gas Needle Valves | 469.4394 | 611943053529 | 2.307 | 15
LGN3-A11D-65 | Laboratory Gas Needle Valves | 496.9311 | 611943053536 | 2.307 | 15
LGN3-A11F | Laboratory Gas Needle Valves | 207.2106 | 611943053642 | 1.807 | 15
LGN3-A11F-10 | Laboratory Gas Needle Valves | 317.2469 | 611943053659 | 3.307 | 15
LGN3-A11F-20 | Laboratory Gas Needle Valves | 533.6214 | 611943053666 | 3.307 | 15
LGN3-A11F-25 | Laboratory Gas Needle Valves | 533.6214 | 611943053673 | 3.207 | 15
LGN3-A11F-30 | Laboratory Gas Needle Valves | 749.996 | 611943053680 | 3.307 | 15
LGN3-A11F-40 | Laboratory Gas Needle Valves | 966.3705 | 611943053697 | 3.307 | 15
LGN3-A11F-50 | Laboratory Gas Needle Valves | 243.8778 | 611943053703 | 2.307 | 15
LGN3-A11F-55 | Laboratory Gas Needle Valves | 253.0533 | 611943053710 | 2.607 | 15
LGN3-A11F-60 | Laboratory Gas Needle Valves | 469.4394 | 611943053727 | 2.307 | 15
LGN3-A11F-65 | Laboratory Gas Needle Valves | 496.9311 | 611943053734 | 2.307 | 15
LGN3-A11G | Laboratory Gas Needle Valves | 207.2106 | 611943053741 | 1.807 | 5
LGN3-A11G-10 | Laboratory Gas Needle Valves | 317.2469 | 611943053758 | 3.307 | 5
LGN3-A11G-20 | Laboratory Gas Needle Valves | 533.6214 | 611943053765 | 3.307 | 15
LGN3-A11G-25 | Laboratory Gas Needle Valves | 533.6214 | 611943053772 | 3.207 | 15
LGN3-A11G-30 | Laboratory Gas Needle Valves | 749.996 | 611943053789 | 3.307 | 15
LGN3-A11G-40 | Laboratory Gas Needle Valves | 966.3705 | 611943053796 | 3.307 | 15
LGN3-A11G-50 | laboratory Water Single Faucets | 243.8778 | 611943053802 | 2.307 | 15
LGN3-A11G-55 | Laboratory Gas Needle Valves | 253.0533 | 611943053819 | 2.607 | 15
LGN3-A11G-60 | Laboratory Gas Needle Valves | 469.4394 | 611943053826 | 2.307 | 15
LGN3-A11G-65 | Laboratory Gas Needle Valves | 496.9311 | 611943053833 | 2.307 | 15
LGN3-A11H | Laboratory Gas Needle Valves | 207.2106 | 611943053840 | 1.807 | 15
LGN3-A11H-10 | Laboratory Gas Needle Valves | 317.2469 | 611943053857 | 3.307 | 15
LGN3-A11H-20 | Laboratory Gas Needle Valves | 533.6214 | 611943053864 | 3.307 | 15
LGN3-A11H-25 | Laboratory Gas Needle Valves | 533.6214 | 611943053871 | 3.207 | 15
LGN3-A11H-30 | Laboratory Gas Needle Valves | 749.996 | 611943053888 | 3.307 | 15
LGN3-A11H-40 | Laboratory Gas Needle Valves | 966.3705 | 611943053895 | 3.307 | 15
LGN3-A11H-50 | Laboratory Gas Needle Valves | 243.8778 | 611943053901 | 2.307 | 15
LGN3-A11H-55 | Laboratory Gas Needle Valves | 253.0533 | 611943053918 | 2.607 | 15
LGN3-A11H-60 | Laboratory Gas Needle Valves | 469.4394 | 611943053925 | 2.307 | 15
LGN3-A11H-65 | Laboratory Gas Needle Valves | 496.9311 | 611943053932 | 2.307 | 15
LGN3-A11J | Laboratory Gas Needle Valves | 207.2106 | 611943054045 | 1.807 | 15
LGN3-A11J-10 | Laboratory Gas Needle Valves | 317.2469 | 611943054052 | 3.307 | 15
LGN3-A11J-20 | Laboratory Gas Needle Valves | 533.6214 | 611943054069 | 3.307 | 15
LGN3-A11J-25 | Laboratory Gas Needle Valves | 533.6214 | 611943054076 | 3.207 | 15
LGN3-A11J-30 | Laboratory Gas Needle Valves | 749.996 | 611943054083 | 3.307 | 15
LGN3-A11J-40 | Laboratory Gas Needle Valves | 966.3705 | 611943054090 | 3.307 | 15
LGN3-A11J-50 | Laboratory Gas Needle Valves | 243.8778 | 611943054106 | 2.307 | 15
LGN3-A11J-55 | Laboratory Gas Needle Valves | 253.0533 | 611943054113 | 2.607 | 15
LGN3-A11J-60 | Laboratory Gas Needle Valves | 469.4394 | 611943054120 | 2.307 | 15
LGN3-A11J-65 | Laboratory Gas Needle Valves | 496.9311 | 611943054137 | 2.307 | 15
LGN3-A11L | Laboratory Gas Needle Valves | 207.2106 | 611943054243 | 1.807 | 15
LGN3-A11L-10 | Laboratory Gas Needle Valves | 317.2469 | 611943054250 | 3.307 | 15
LGN3-A11L-20 | Laboratory Gas Needle Valves | 533.6214 | 611943054267 | 3.307 | 15
LGN3-A11L-25 | Laboratory Gas Needle Valves | 533.6214 | 611943054274 | 3.207 | 15
LGN3-A11L-30 | Laboratory Gas Needle Valves | 749.996 | 611943054281 | 3.307 | 15
LGN3-A11L-40 | Laboratory Gas Needle Valves | 966.3705 | 611943054298 | 3.307 | 15
LGN3-A11L-50 | Laboratory Gas Needle Valves | 243.8778 | 611943054304 | 2.307 | 15
LGN3-A11L-55 | Laboratory Gas Needle Valves | 253.0533 | 611943054311 | 2.607 | 15
LGN3-A11L-60 | Laboratory Gas Needle Valves | 469.4394 | 611943054328 | 2.307 | 15
LGN3-A11L-65 | Laboratory Gas Needle Valves | 496.9311 | 611943054335 | 2.307 | 15
LGN3-A11M | Laboratory Gas Needle Valves | 207.2106 | 611943054342 | 1.807 | 5
LGN3-A11M-10 | Laboratory Gas Needle Valves | 317.2469 | 611943054359 | 3.307 | 15
LGN3-A11M-20 | Laboratory Gas Needle Valves | 533.6214 | 611943054366 | 3.307 | 15
LGN3-A11M-25 | Laboratory Gas Needle Valves | 533.6214 | 611943054373 | 3.207 | 5
LGN3-A11M-30 | Laboratory Gas Needle Valves | 749.996 | 611943054380 | 3.307 | 15
LGN3-A11M-40 | Laboratory Gas Needle Valves | 966.3705 | 611943054397 | 3.307 | 15
LGN3-A11M-50 | Laboratory Gas Needle Valves | 243.8778 | 611943054403 | 2.307 | 15
LGN3-A11M-55 | Laboratory Gas Needle Valves | 253.0533 | 611943054410 | 2.607 | 15
LGN3-A11M-60 | Laboratory Gas Needle Valves | 469.4394 | 611943054427 | 2.307 | 15
LGN3-A11M-65 | Laboratory Gas Needle Valves | 496.9311 | 611943054434 | 2.307 | 15
LGN3-A12C | Laboratory Gas Needle Valves | 192.5461 | 611943054649 | 1.623 | 15
LGN3-A12C-10 | Laboratory Gas Needle Valves | 302.5476 | 611943054656 | 3.123 | 15
LGN3-A12C-20 | Laboratory Gas Needle Valves | 504.2807 | 611943054663 | 3.123 | 15
LGN3-A12C-25 | Laboratory Gas Needle Valves | 504.2807 | 611943054670 | 3.023 | 15
LGN3-A12C-30 | Laboratory Gas Needle Valves | 705.9907 | 611943054687 | 3.123 | 15
LGN3-A12C-40 | Laboratory Gas Needle Valves | 907.6891 | 611943054694 | 3.123 | 15
LGN3-A12C-50 | Laboratory Gas Needle Valves | 229.2248 | 611943054700 | 2.123 | 15
LGN3-A12C-55 | Laboratory Gas Needle Valves | 238.3887 | 611943054717 | 2.423 | 15
LGN3-A12C-60 | Laboratory Gas Needle Valves | 440.0756 | 611943054724 | 2.123 | 15
LGN3-A12C-65 | Laboratory Gas Needle Valves | 467.602 | 611943054731 | 2.123 | 15
LGN3-A12D | Laboratory Gas Needle Valves | 192.5461 | 611943054748 | 1.623 | 15
LGN3-A12D-10 | Laboratory Gas Needle Valves | 302.5476 | 611943054755 | 3.123 | 15
LGN3-A12D-20 | Laboratory Gas Needle Valves | 504.2807 | 611943054762 | 3.123 | 15
LGN3-A12D-25 | Laboratory Gas Needle Valves | 504.2807 | 611943054779 | 3.023 | 15
LGN3-A12D-30 | Laboratory Gas Needle Valves | 705.9907 | 611943054786 | 3.123 | 15
LGN3-A12D-40 | Laboratory Gas Needle Valves | 907.6891 | 611943054793 | 3.123 | 15
LGN3-A12D-50 | Laboratory Gas Needle Valves | 229.2248 | 611943054809 | 2.123 | 15
LGN3-A12D-55 | Laboratory Gas Needle Valves | 238.3887 | 611943054816 | 2.423 | 15
LGN3-A12D-60 | Laboratory Gas Needle Valves | 440.0756 | 611943054823 | 2.123 | 15
LGN3-A12D-65 | Laboratory Gas Needle Valves | 467.602 | 611943054830 | 2.123 | 15
LGN3-A12F | Laboratory Gas Needle Valves | 192.5461 | 611943054946 | 1.623 | 15
LGN3-A12F-10 | Laboratory Gas Needle Valves | 302.5476 | 611943054953 | 3.123 | 15
LGN3-A12F-20 | Laboratory Gas Needle Valves | 504.2807 | 611943054960 | 3.123 | 15
LGN3-A12F-25 | Laboratory Gas Needle Valves | 504.2807 | 611943054977 | 3.023 | 15
LGN3-A12F-30 | Laboratory Gas Needle Valves | 705.9907 | 611943054984 | 3.123 | 15
LGN3-A12F-40 | Laboratory Gas Needle Valves | 907.6891 | 611943054991 | 3.123 | 15
LGN3-A12F-50 | Laboratory Gas Needle Valves | 229.2248 | 611943055004 | 2.123 | 15
LGN3-A12F-55 | Laboratory Gas Needle Valves | 238.3887 | 611943055011 | 2.423 | 15
LGN3-A12F-60 | Laboratory Gas Needle Valves | 440.0756 | 611943055028 | 2.123 | 15
LGN3-A12F-65 | Laboratory Gas Needle Valves | 467.602 | 611943055035 | 2.123 | 15
LGN3-A12G | Laboratory Gas Needle Valves | 192.5461 | 611943055042 | 1.623 | 15
LGN3-A12G-10 | Laboratory Gas Needle Valves | 302.5476 | 611943055059 | 3.123 | 15
LGN3-A12G-20 | Laboratory Gas Needle Valves | 504.2807 | 611943055066 | 3.123 | 15
LGN3-A12G-25 | Laboratory Gas Needle Valves | 504.2807 | 611943055073 | 3.023 | 15
LGN3-A12G-30 | Laboratory Gas Needle Valves | 705.9907 | 611943055080 | 3.123 | 15
LGN3-A12G-40 | Laboratory Gas Needle Valves | 907.6891 | 611943055097 | 3.123 | 15
LGN3-A12G-50 | Laboratory Gas Needle Valves | 229.2248 | 611943055103 | 2.123 | 15
LGN3-A12G-55 | Laboratory Gas Needle Valves | 238.3887 | 611943055110 | 2.423 | 15
LGN3-A12G-60 | Laboratory Gas Needle Valves | 440.0756 | 611943055127 | 2.123 | 15
LGN3-A12G-65 | Laboratory Gas Needle Valves | 467.602 | 611943055134 | 2.123 | 15
LGN3-A12H | Laboratory Gas Needle Valves | 192.5461 | 611943055141 | 1.623 | 15
LGN3-A12H-10 | Laboratory Gas Needle Valves | 302.5476 | 611943055158 | 3.123 | 15
LGN3-A12H-20 | Laboratory Gas Needle Valves | 504.2807 | 611943055165 | 3.123 | 15
LGN3-A12H-25 | Laboratory Gas Needle Valves | 504.2807 | 611943055172 | 3.023 | 15
LGN3-A12H-30 | Laboratory Gas Needle Valves | 705.9907 | 611943055189 | 3.123 | 15
LGN3-A12H-40 | Laboratory Gas Needle Valves | 907.6891 | 611943055196 | 3.123 | 15
LGN3-A12H-50 | Laboratory Gas Needle Valves | 229.2248 | 611943055202 | 2.123 | 15
LGN3-A12H-55 | Laboratory Gas Needle Valves | 238.3887 | 611943055219 | 2.423 | 15
LGN3-A12H-60 | Laboratory Gas Needle Valves | 440.0756 | 611943055226 | 2.123 | 15
LGN3-A12H-65 | Laboratory Gas Needle Valves | 467.602 | 611943055233 | 2.123 | 15
LGN3-A12J | Laboratory Gas Needle Valves | 192.5461 | 611943055349 | 1.623 | 15
LGN3-A12J-10 | Laboratory Gas Needle Valves | 302.5476 | 611943055356 | 3.123 | 15
LGN3-A12J-20 | Laboratory Gas Needle Valves | 504.2807 | 611943055363 | 3.123 | 15
LGN3-A12J-25 | Laboratory Gas Needle Valves | 504.2807 | 611943055370 | 3.023 | 15
LGN3-A12J-30 | Laboratory Gas Needle Valves | 705.9907 | 611943055387 | 3.123 | 15
LGN3-A12J-40 | Laboratory Gas Needle Valves | 907.6891 | 611943055394 | 3.123 | 15
LGN3-A12J-50 | Laboratory Gas Needle Valves | 229.2248 | 611943055400 | 2.123 | 15
LGN3-A12J-55 | Laboratory Gas Needle Valves | 238.3887 | 611943055417 | 2.423 | 15
LGN3-A12J-60 | Laboratory Gas Needle Valves | 440.0756 | 611943055424 | 2.123 | 15
LGN3-A12J-65 | Laboratory Gas Needle Valves | 467.602 | 611943055431 | 2.123 | 15
LGN3-A12L | Laboratory Gas Needle Valves | 192.5461 | 611943055547 | 1.623 | 15
LGN3-A12L-10 | Laboratory Gas Needle Valves | 302.5476 | 611943055554 | 3.123 | 15
LGN3-A12L-20 | Laboratory Gas Needle Valves | 504.2807 | 611943055561 | 3.123 | 15
LGN3-A12L-25 | Laboratory Gas Needle Valves | 504.2807 | 611943055578 | 3.023 | 15
LGN3-A12L-30 | Laboratory Gas Needle Valves | 705.9907 | 611943055585 | 3.123 | 15
LGN3-A12L-40 | Laboratory Gas Needle Valves | 907.6891 | 611943055592 | 3.123 | 15
LGN3-A12L-50 | Laboratory Gas Needle Valves | 229.2248 | 611943055608 | 2.123 | 15
LGN3-A12L-55 | Laboratory Gas Needle Valves | 238.3887 | 611943055615 | 2.423 | 15
LGN3-A12L-60 | Laboratory Gas Needle Valves | 440.0756 | 611943055622 | 2.123 | 15
LGN3-A12L-65 | Laboratory Gas Needle Valves | 467.602 | 611943055639 | 2.123 | 15
LGN3-A12M | Laboratory Gas Needle Valves | 192.5461 | 611943055646 | 1.623 | 15
LGN3-A12M-10 | Laboratory Gas Needle Valves | 302.5476 | 611943055653 | 3.123 | 15
LGN3-A12M-20 | Laboratory Gas Needle Valves | 504.2807 | 611943055660 | 3.123 | 15
LGN3-A12M-25 | Laboratory Gas Needle Valves | 504.2807 | 611943055677 | 3.023 | 15
LGN3-A12M-30 | Laboratory Gas Needle Valves | 705.9907 | 611943055684 | 3.123 | 15
LGN3-A12M-40 | Laboratory Gas Needle Valves | 907.6891 | 611943055691 | 3.123 | 15
LGN3-A12M-50 | Laboratory Gas Needle Valves | 229.2248 | 611943055707 | 2.123 | 15
LGN3-A12M-55 | Laboratory Gas Needle Valves | 238.3887 | 611943055714 | 2.423 | 15
LGN3-A12M-60 | Laboratory Gas Needle Valves | 440.0756 | 611943055721 | 2.123 | 15
LGN3-A12M-65 | Laboratory Gas Needle Valves | 467.602 | 611943055738 | 2.123 | 15
LGN3-A21C | Laboratory Gas Needle Valves | 207.2106 | 611943055943 | 1.847 | 15
LGN3-A21C-10 | Laboratory Gas Needle Valves | 317.2469 | 611943055950 | 3.347 | 15
LGN3-A21C-20 | Laboratory Gas Needle Valves | 533.6214 | 611943055967 | 3.347 | 15
LGN3-A21C-25 | Laboratory Gas Needle Valves | 533.6214 | 611943055974 | 3.247 | 15
LGN3-A21C-30 | Laboratory Gas Needle Valves | 749.996 | 611943055981 | 3.347 | 15
LGN3-A21C-40 | Laboratory Gas Needle Valves | 966.3705 | 611943055998 | 3.347 | 15
LGN3-A21C-50 | Laboratory Gas Needle Valves | 243.8778 | 611943056001 | 2.347 | 15
LGN3-A21C-55 | Laboratory Gas Needle Valves | 253.0533 | 611943056018 | 2.647 | 15
LGN3-A21C-60 | Laboratory Gas Needle Valves | 469.4394 | 611943056025 | 2.347 | 15
LGN3-A21C-65 | Laboratory Gas Needle Valves | 496.9311 | 611943056032 | 2.347 | 15
LGN3-A21D | Laboratory Gas Needle Valves | 207.2106 | 611943056049 | 1.847 | 15
LGN3-A21D-10 | Laboratory Gas Needle Valves | 317.2469 | 611943056056 | 3.347 | 15
LGN3-A21D-20 | Laboratory Gas Needle Valves | 533.6214 | 611943056063 | 3.347 | 15
LGN3-A21D-25 | Laboratory Gas Needle Valves | 533.6214 | 611943056070 | 3.247 | 15
LGN3-A21D-30 | Laboratory Gas Needle Valves | 749.996 | 611943056087 | 3.347 | 15
LGN3-A21D-40 | Laboratory Gas Needle Valves | 966.3705 | 611943056094 | 3.347 | 15
LGN3-A21D-50 | Laboratory Gas Needle Valves | 243.8778 | 611943056100 | 2.347 | 15
LGN3-A21D-55 | Laboratory Gas Needle Valves | 253.0533 | 611943056117 | 2.647 | 15
LGN3-A21D-60 | Laboratory Gas Needle Valves | 469.4394 | 611943056124 | 2.347 | 15
LGN3-A21D-65 | Laboratory Gas Needle Valves | 496.9311 | 611943056131 | 2.347 | 15
LGN3-A21F | Laboratory Gas Needle Valves | 207.2106 | 611943056247 | 1.847 | 15
LGN3-A21F-10 | Laboratory Gas Needle Valves | 317.2469 | 611943056254 | 3.347 | 15
LGN3-A21F-20 | Laboratory Gas Needle Valves | 533.6214 | 611943056261 | 3.347 | 15
LGN3-A21F-25 | Laboratory Gas Needle Valves | 533.6214 | 611943056278 | 3.247 | 15
LGN3-A21F-30 | Laboratory Gas Needle Valves | 749.996 | 611943056285 | 3.347 | 15
LGN3-A21F-40 | Laboratory Gas Needle Valves | 966.3705 | 611943056292 | 3.347 | 15
LGN3-A21F-50 | Laboratory Gas Needle Valves | 243.8778 | 611943056308 | 2.347 | 15
LGN3-A21F-55 | Laboratory Gas Needle Valves | 253.0533 | 611943056315 | 2.647 | 5
LGN3-A21F-60 | Laboratory Gas Needle Valves | 469.4394 | 611943056322 | 2.347 | 15
LGN3-A21F-65 | Laboratory Gas Needle Valves | 496.9311 | 611943056339 | 2.347 | 15
LGN3-A21G | Laboratory Gas Needle Valves | 207.2106 | 611943056346 | 1.847 | 15
LGN3-A21G-10 | Laboratory Gas Needle Valves | 317.2469 | 611943056353 | 3.347 | 15
LGN3-A21G-20 | Laboratory Gas Needle Valves | 533.6214 | 611943056360 | 3.347 | 15
LGN3-A21G-25 | Laboratory Gas Needle Valves | 533.6214 | 611943056377 | 3.247 | 15
LGN3-A21G-30 | Laboratory Gas Needle Valves | 749.996 | 611943056384 | 3.347 | 15
LGN3-A21G-40 | Laboratory Gas Needle Valves | 966.3705 | 611943056391 | 3.347 | 15
LGN3-A21G-50 | Laboratory Gas Needle Valves | 243.8778 | 611943056407 | 2.347 | 15
LGN3-A21G-55 | Laboratory Gas Needle Valves | 253.0533 | 611943056414 | 2.647 | 15
LGN3-A21G-60 | Laboratory Gas Needle Valves | 469.4394 | 611943056421 | 2.347 | 15
LGN3-A21G-65 | Laboratory Gas Needle Valves | 496.9311 | 611943056438 | 2.347 | 15
LGN3-A21H | Laboratory Gas Needle Valves | 207.2106 | 611943056445 | 1.847 | 15
LGN3-A21H-10 | Laboratory Gas Needle Valves | 317.2469 | 611943056452 | 3.347 | 15
LGN3-A21H-20 | Laboratory Gas Needle Valves | 533.6214 | 611943056469 | 3.347 | 15
LGN3-A21H-25 | Laboratory Gas Needle Valves | 533.6214 | 611943056476 | 3.247 | 15
LGN3-A21H-30 | Laboratory Gas Needle Valves | 749.996 | 611943056483 | 3.347 | 15
LGN3-A21H-40 | Laboratory Gas Needle Valves | 966.3705 | 611943056490 | 3.347 | 15
LGN3-A21H-50 | Laboratory Gas Needle Valves | 243.8778 | 611943056506 | 2.347 | 15
LGN3-A21H-55 | Laboratory Gas Needle Valves | 253.0533 | 611943056513 | 2.647 | 15
LGN3-A21H-60 | Laboratory Gas Needle Valves | 469.4394 | 611943056520 | 2.347 | 15
LGN3-A21H-65 | Laboratory Gas Needle Valves | 496.9311 | 611943056537 | 2.347 | 15
LGN3-A21J | Laboratory Gas Needle Valves | 207.2106 | 611943056643 | 1.847 | 15
LGN3-A21J-10 | Laboratory Gas Needle Valves | 317.2469 | 611943056650 | 3.347 | 15
LGN3-A21J-20 | Laboratory Gas Needle Valves | 533.6214 | 611943056667 | 3.347 | 15
LGN3-A21J-25 | Laboratory Gas Needle Valves | 533.6214 | 611943056674 | 3.247 | 15
LGN3-A21J-30 | Laboratory Gas Needle Valves | 749.996 | 611943056681 | 3.347 | 15
LGN3-A21J-40 | Laboratory Gas Needle Valves | 966.3705 | 611943056698 | 3.347 | 15
LGN3-A21J-50 | Laboratory Gas Needle Valves | 243.8778 | 611943056704 | 2.347 | 15
LGN3-A21J-55 | Laboratory Gas Needle Valves | 253.0533 | 611943056711 | 2.647 | 15
LGN3-A21J-60 | Laboratory Gas Needle Valves | 469.4394 | 611943056728 | 2.347 | 15
LGN3-A21J-65 | Laboratory Gas Needle Valves | 496.9311 | 611943056735 | 2.347 | 15
LGN3-A21L | Laboratory Gas Needle Valves | 207.2106 | 611943057664 | 1.847 | 15
LGN3-A21L-10 | Laboratory Gas Needle Valves | 317.2469 | 611943057671 | 3.347 | 15
LGN3-A21L-20 | Laboratory Gas Needle Valves | 533.6214 | 611943057688 | 3.347 | 15
LGN3-A21L-25 | Laboratory Gas Needle Valves | 533.6214 | 611943057695 | 3.247 | 15
LGN3-A21L-30 | Laboratory Gas Needle Valves | 749.996 | 611943057701 | 3.347 | 15
LGN3-A21L-40 | Laboratory Gas Needle Valves | 966.3705 | 611943057718 | 3.347 | 15
LGN3-A21L-50 | Laboratory Gas Needle Valves | 243.8778 | 611943057725 | 2.347 | 15
LGN3-A21L-55 | Laboratory Gas Needle Valves | 253.0533 | 611943057732 | 2.647 | 15
LGN3-A21L-60 | Laboratory Gas Needle Valves | 469.4394 | 611943057749 | 2.347 | 15
LGN3-A21L-65 | Laboratory Gas Needle Valves | 496.9311 | 611943057756 | 2.347 | 15
LGN3-A21M | Laboratory Gas Needle Valves | 207.2106 | 611943057763 | 1.847 | 15
LGN3-A21M-10 | Laboratory Gas Needle Valves | 317.2469 | 611943057770 | 3.347 | 15
LGN3-A21M-20 | Laboratory Gas Needle Valves | 533.6214 | 611943057787 | 3.347 | 15
LGN3-A21M-25 | Laboratory Gas Needle Valves | 533.6214 | 611943057794 | 3.247 | 15
LGN3-A21M-30 | Laboratory Gas Needle Valves | 749.996 | 611943057800 | 3.347 | 15
LGN3-A21M-40 | Laboratory Gas Needle Valves | 966.3705 | 611943057817 | 3.347 | 15
LGN3-A21M-50 | Laboratory Gas Needle Valves | 243.8778 | 611943057824 | 2.347 | 15
LGN3-A21M-55 | Laboratory Gas Needle Valves | 253.0533 | 611943057831 | 2.647 | 15
LGN3-A21M-60 | Laboratory Gas Needle Valves | 469.4394 | 611943057848 | 2.347 | 15
LGN3-A21M-65 | Laboratory Gas Needle Valves | 496.9311 | 611943057855 | 2.347 | 15
LGN3-A22C | Laboratory Gas Needle Valves | 192.5461 | 611943058067 | 1.663 | 15
LGN3-A22C-10 | Laboratory Gas Needle Valves | 302.5476 | 611943058074 | 3.163 | 15
LGN3-A22C-20 | Laboratory Gas Needle Valves | 504.2807 | 611943058081 | 3.163 | 15
LGN3-A22C-25 | Laboratory Gas Needle Valves | 504.2807 | 611943058098 | 3.063 | 15
LGN3-A22C-30 | Laboratory Gas Needle Valves | 705.9907 | 611943058104 | 3.163 | 15
LGN3-A22C-40 | Laboratory Gas Needle Valves | 907.6891 | 611943058111 | 3.163 | 15
LGN3-A22C-50 | Laboratory Gas Needle Valves | 229.2248 | 611943058128 | 2.163 | 15
LGN3-A22C-55 | Laboratory Gas Needle Valves | 238.3887 | 611943058135 | 2.463 | 15
LGN3-A22C-60 | Laboratory Gas Needle Valves | 440.0756 | 611943058142 | 2.163 | 15
LGN3-A22C-65 | Laboratory Gas Needle Valves | 467.602 | 611943058159 | 2.163 | 15
LGN3-A22D | Laboratory Gas Needle Valves | 192.5461 | 611943058166 | 1.663 | 15
LGN3-A22D-10 | Laboratory Gas Needle Valves | 302.5476 | 611943058173 | 3.163 | 15
LGN3-A22D-20 | Laboratory Gas Needle Valves | 504.2807 | 611943058180 | 3.163 | 15
LGN3-A22D-25 | Laboratory Gas Needle Valves | 504.2807 | 611943056780 | 3.063 | 15
LGN3-A22D-30 | Laboratory Gas Needle Valves | 705.9907 | 611943056797 | 3.163 | 15
LGN3-A22D-40 | Laboratory Gas Needle Valves | 907.6891 | 611943056803 | 3.163 | 15
LGN3-A22D-50 | Laboratory Gas Needle Valves | 229.2248 | 611943056810 | 2.163 | 15
LGN3-A22D-55 | Laboratory Gas Needle Valves | 238.3887 | 611943056827 | 2.463 | 15
LGN3-A22D-60 | Laboratory Gas Needle Valves | 440.0756 | 611943056834 | 2.163 | 15
LGN3-A22D-65 | Laboratory Gas Needle Valves | 467.602 | 611943056841 | 2.163 | 15
LGN3-A22F | Laboratory Gas Needle Valves | 192.5461 | 611943056957 | 1.663 | 15
LGN3-A22F-10 | Laboratory Gas Needle Valves | 302.5476 | 611943056964 | 3.163 | 15
LGN3-A22F-20 | Laboratory Gas Needle Valves | 504.2807 | 611943056971 | 3.163 | 15
LGN3-A22F-25 | Laboratory Gas Needle Valves | 504.2807 | 611943056988 | 3.063 | 15
LGN3-A22F-30 | Laboratory Gas Needle Valves | 705.9907 | 611943056995 | 3.163 | 15
LGN3-A22F-40 | Laboratory Gas Needle Valves | 907.6891 | 611943057008 | 3.163 | 15
LGN3-A22F-50 | Laboratory Gas Needle Valves | 229.2248 | 611943057015 | 2.163 | 15
LGN3-A22F-55 | Laboratory Gas Needle Valves | 238.3887 | 611943057022 | 2.463 | 15
LGN3-A22F-60 | Laboratory Gas Needle Valves | 440.0756 | 611943057039 | 2.163 | 15
LGN3-A22F-65 | Laboratory Gas Needle Valves | 467.602 | 611943057046 | 2.163 | 15
LGN3-A22G | Laboratory Gas Needle Valves | 192.5461 | 611943057053 | 1.663 | 15
LGN3-A22G-10 | Laboratory Gas Needle Valves | 302.5476 | 611943057060 | 3.163 | 15
LGN3-A22G-20 | Laboratory Gas Needle Valves | 504.2807 | 611943057077 | 3.163 | 15
LGN3-A22G-25 | Laboratory Gas Needle Valves | 504.2807 | 611943057084 | 3.063 | 15
LGN3-A22G-30 | Laboratory Gas Needle Valves | 705.9907 | 611943057091 | 3.163 | 15
LGN3-A22G-40 | Laboratory Gas Needle Valves | 907.6891 | 611943057107 | 3.163 | 15
LGN3-A22G-50 | Laboratory Gas Needle Valves | 229.2248 | 611943057114 | 2.163 | 15
LGN3-A22G-55 | Laboratory Gas Needle Valves | 238.3887 | 611943057121 | 2.463 | 15
LGN3-A22G-60 | Laboratory Gas Needle Valves | 440.0756 | 611943057138 | 2.163 | 15
LGN3-A22G-65 | Laboratory Gas Needle Valves | 467.602 | 611943057145 | 2.163 | 15
LGN3-A22H | Laboratory Gas Needle Valves | 192.5461 | 611943057152 | 1.663 | 15
LGN3-A22H-10 | Laboratory Gas Needle Valves | 302.5476 | 611943057169 | 3.163 | 15
LGN3-A22H-20 | Laboratory Gas Needle Valves | 504.2807 | 611943057176 | 3.163 | 15
LGN3-A22H-25 | Laboratory Gas Needle Valves | 504.2807 | 611943057183 | 3.063 | 15
LGN3-A22H-30 | Laboratory Gas Needle Valves | 705.9907 | 611943057190 | 3.163 | 15
LGN3-A22H-40 | Laboratory Gas Needle Valves | 907.6891 | 611943057206 | 3.163 | 15
LGN3-A22H-50 | Laboratory Gas Needle Valves | 229.2248 | 611943057213 | 2.163 | 15
LGN3-A22H-55 | Laboratory Gas Needle Valves | 238.3887 | 611943057220 | 2.463 | 15
LGN3-A22H-60 | Laboratory Gas Needle Valves | 440.0756 | 611943057237 | 2.163 | 15
LGN3-A22H-65 | Laboratory Gas Needle Valves | 467.602 | 611943057244 | 2.163 | 15
LGN3-A22J | Laboratory Gas Needle Valves | 192.5461 | 611943057350 | 1.663 | 15
LGN3-A22J-10 | Laboratory Gas Needle Valves | 302.5476 | 611943057367 | 3.163 | 15
LGN3-A22J-20 | Laboratory Gas Needle Valves | 504.2807 | 611943057374 | 3.163 | 15
LGN3-A22J-25 | Laboratory Gas Needle Valves | 504.2807 | 611943057381 | 3.063 | 15
LGN3-A22J-30 | Laboratory Gas Needle Valves | 705.9907 | 611943057398 | 3.163 | 15
LGN3-A22J-40 | Laboratory Gas Needle Valves | 907.6891 | 611943057404 | 3.163 | 15
LGN3-A22J-50 | Laboratory Gas Needle Valves | 229.2248 | 611943057411 | 2.163 | 15
LGN3-A22J-55 | Laboratory Gas Needle Valves | 238.3887 | 611943057428 | 2.463 | 15
LGN3-A22J-60 | Laboratory Gas Needle Valves | 440.0756 | 611943057435 | 2.163 | 15
LGN3-A22J-65 | Laboratory Gas Needle Valves | 467.602 | 611943057442 | 2.163 | 15
LGN3-A22L | Laboratory Gas Needle Valves | 192.5461 | 611943057558 | 1.663 | 15
LGN3-A22L-10 | Laboratory Gas Needle Valves | 302.5476 | 611943057565 | 3.163 | 15
LGN3-A22L-20 | Laboratory Gas Needle Valves | 504.2807 | 611943057572 | 3.163 | 15
LGN3-A22L-25 | Laboratory Gas Needle Valves | 504.2807 | 611943057589 | 3.063 | 15
LGN3-A22L-30 | Laboratory Gas Needle Valves | 705.9907 | 611943057596 | 3.163 | 15
LGN3-A22L-40 | Laboratory Gas Needle Valves | 907.6891 | 611943058197 | 3.163 | 15
LGN3-A22L-50 | Laboratory Gas Needle Valves | 229.2248 | 611943058203 | 2.163 | 15
LGN3-A22L-55 | Laboratory Gas Needle Valves | 238.3887 | 611943058210 | 2.463 | 15
LGN3-A22L-60 | Laboratory Gas Needle Valves | 440.0756 | 611943058227 | 2.163 | 15
LGN3-A22L-65 | Laboratory Gas Needle Valves | 467.602 | 611943058234 | 2.163 | 15
LGN3-A22M | Laboratory Gas Needle Valves | 192.5461 | 611943058241 | 1.663 | 15
LGN3-A22M-10 | Laboratory Gas Needle Valves | 302.5476 | 611943058258 | 3.163 | 15
LGN3-A22M-20 | Laboratory Gas Needle Valves | 504.2807 | 611943058265 | 3.163 | 15
LGN3-A22M-25 | Laboratory Gas Needle Valves | 504.2807 | 611943058272 | 3.063 | 15
LGN3-A22M-30 | Laboratory Gas Needle Valves | 705.9907 | 611943058289 | 3.163 | 15
LGN3-A22M-40 | Laboratory Gas Needle Valves | 907.6891 | 611943058296 | 3.163 | 15
LGN3-A22M-50 | Laboratory Gas Needle Valves | 229.2248 | 611943058302 | 2.163 | 15
LGN3-A22M-55 | Laboratory Gas Needle Valves | 238.3887 | 611943058319 | 2.463 | 15
LGN3-A22M-60 | Laboratory Gas Needle Valves | 440.0756 | 611943058326 | 2.163 | 15
LGN3-A22M-65 | Laboratory Gas Needle Valves | 467.602 | 611943058333 | 2.163 | 15
LGN3CR45322 | Laboratory Gas Needle Valves | 230.08 | 611943169565 | 2.307 | 30
LGN3CR45605 | LABORATORY GAS NEEDLE VALVE | 233.8357 | 611943185022 | 1.807 | 30
LGN3CR45635 | Laboratory Gas Needle Valves | 233.8357 | 611943186005 | 1.807 | 30
LGN3CR45636 | Laboratory Gas Needle Valves | 233.8357 | 611943185992 | 1.807 | 30
LGN3CR45637 | Laboratory Gas Needle Valves | 233.8357 | 611943185985 | 1.807 | 30
LM419200 | BODY | 31.7328 | 611943479817 | 2.875 | 30
LM713700 | BODY | 25.065 | 611943557713 | 2.875 | 30
LM833448 | 911 CAP | 16.6869 | 611943479824 | 1.737 | 5
LRS-A01 | Laboratory Remote Spouts for Fume Hoods | 109.7704 | 611943058340 | 0.8 | 5
LRS-A01-BLK | Laboratory Remote Spouts for Fume Hoods | 103.1489 | 611943058937 | 0.8 | 15
LRS-A01-BRN | Laboratory Remote Spouts for Fume Hoods | 103.1489 | 611943058944 | 0.8 | 15
LRS-A01-DBL | Laboratory Remote Spouts for Fume Hoods | 103.1489 | 611943058951 | 0.8 | 15
LRS-A01-DGR | Laboratory Remote Spouts for Fume Hoods | 103.1489 | 611943058968 | 0.8 | 15
LRS-A01-LBL | Laboratory Remote Spouts for Fume Hoods | 103.1489 | 611943058357 | 0.8 | 15
LRS-A01-LGR | Laboratory Remote Spouts for Fume Hoods | 103.1489 | 611943058364 | 0.8 | 15
LRS-A01-ORG | Laboratory Remote Spouts for Fume Hoods | 103.1489 | 611943058371 | 0.8 | 15
LRS-A01-PNK | Laboratory Remote Spouts for Fume Hoods | 103.1489 | 611943058975 | 0.8 | 15
LRS-A01-RED | Laboratory Remote Spouts for Fume Hoods | 103.1489 | 611943058388 | 0.8 | 15
LRS-A01-WHT | Laboratory Remote Spouts for Fume Hoods | 103.1489 | 611943058395 | 0.8 | 15
LRS-A01-YEL | Laboratory Remote Spouts for Fume Hoods | 103.1489 | 611943058401 | 0.8 | 15
LRS-A02 | Laboratory Remote Spouts for Fume Hoods | 82.3481 | 611943058418 | 0.84 | 5
LRS-A02-BLK | Laboratory Remote Spouts for Fume Hoods | 103.1489 | 611943058982 | 0.84 | 15
LRS-A02-BRN | Laboratory Remote Spouts for Fume Hoods | 103.1489 | 611943058999 | 0.84 | 15
LRS-A02-DBL | Laboratory Remote Spouts for Fume Hoods | 103.1489 | 611943059002 | 0.84 | 15
LRS-A02-DGR | Laboratory Remote Spouts for Fume Hoods | 103.1489 | 611943059019 | 0.84 | 15
LRS-A02-LBL | Laboratory Remote Spouts for Fume Hoods | 103.1489 | 611943058425 | 0.84 | 15
LRS-A02-LGR | Laboratory Remote Spouts for Fume Hoods | 103.1489 | 611943058432 | 0.84 | 15
LRS-A02-ORG | Laboratory Remote Spouts for Fume Hoods | 103.1489 | 611943058449 | 0.84 | 15
LRS-A02-PNK | Laboratory Remote Spouts for Fume Hoods | 103.1489 | 611943059026 | 0.84 | 15
LRS-A02-RED | Laboratory Remote Spouts for Fume Hoods | 103.1489 | 611943058456 | 0.84 | 15
LRS-A02-WHT | Laboratory Remote Spouts for Fume Hoods | 103.1489 | 611943058463 | 0.84 | 15
LRS-A02-YEL | Laboratory Remote Spouts for Fume Hoods | 103.1489 | 611943058470 | 0.84 | 15
LRS-B01 | Laboratory Remote Spouts for Fume Hoods | 173.0395 | 611943058487 | 2.8 | 5
LRS-B01-BLK | Laboratory Remote Spouts for Fume Hoods | 194.8342 | 611943059033 | 2.8 | 15
LRS-B01-BRN | Laboratory Remote Spouts for Fume Hoods | 194.8342 | 611943059040 | 2.8 | 15
LRS-B01-DBL | Laboratory Remote Spouts for Fume Hoods | 194.8342 | 611943059057 | 2.8 | 15
LRS-B01-DGR | Laboratory Remote Spouts for Fume Hoods | 194.8342 | 611943059064 | 2.8 | 15
LRS-B01-LBL | Laboratory Remote Spouts for Fume Hoods | 194.8342 | 611943058494 | 2.8 | 15
LRS-B01-LGR | Laboratory Remote Spouts for Fume Hoods | 194.8342 | 611943058500 | 2.8 | 15
LRS-B01-ORG | Laboratory Remote Spouts for Fume Hoods | 194.8342 | 611943058517 | 2.8 | 15
LRS-B01-PNK | Laboratory Remote Spouts for Fume Hoods | 194.8342 | 611943059071 | 2.8 | 15
LRS-B01-RED | Laboratory Remote Spouts for Fume Hoods | 194.8342 | 611943058524 | 2.8 | 15
LRS-B01-WHT | Laboratory Remote Spouts for Fume Hoods | 194.8342 | 611943058531 | 2.8 | 15
LRS-B01-YEL | Laboratory Remote Spouts for Fume Hoods | 194.8342 | 611943058548 | 2.8 | 15
LRS-B02 | Laboratory Remote Spouts for Fume Hoods | 155.8789 | 611943058555 | 2.84 | 15
LRS-B02-BLK | Laboratory Remote Spouts for Fume Hoods | 194.8342 | 611943059088 | 2.84 | 15
LRS-B02-BRN | Laboratory Remote Spouts for Fume Hoods | 194.8342 | 611943059095 | 2.84 | 15
LRS-B02-DBL | Laboratory Remote Spouts for Fume Hoods | 194.8342 | 611943059101 | 2.84 | 15
LRS-B02-DGR | Laboratory Remote Spouts for Fume Hoods | 194.8342 | 611943059118 | 2.84 | 15
LRS-B02-LBL | Laboratory Remote Spouts for Fume Hoods | 194.8342 | 611943058562 | 2.84 | 15
LRS-B02-LGR | Laboratory Remote Spouts for Fume Hoods | 194.8342 | 611943058579 | 2.84 | 15
LRS-B02-ORG | Laboratory Remote Spouts for Fume Hoods | 194.8342 | 611943058586 | 2.84 | 15
LRS-B02-PNK | Laboratory Remote Spouts for Fume Hoods | 194.8342 | 611943059125 | 2.84 | 15
LRS-B02-RED | Laboratory Remote Spouts for Fume Hoods | 194.8342 | 611943058593 | 2.84 | 15
LRS-B02-WHT | Laboratory Remote Spouts for Fume Hoods | 194.8342 | 611943058609 | 2.84 | 15
LRS-B02-YEL | Laboratory Remote Spouts for Fume Hoods | 194.8342 | 611943058616 | 2.84 | 15
LRS-C01 | Laboratory Remote Spouts for Fume Hoods | 168.1514 | 611943058623 | 2.8 | 5
LRS-C01-BLK | Laboratory Remote Spouts for Fume Hoods | 160.4551 | 611943059132 | 2.8 | 15
LRS-C01-BRN | Laboratory Remote Spouts for Fume Hoods | 160.4551 | 611943059149 | 2.8 | 15
LRS-C01-DBL | Laboratory Remote Spouts for Fume Hoods | 160.4551 | 611943059156 | 2.8 | 15
LRS-C01-DGR | Laboratory Remote Spouts for Fume Hoods | 160.4551 | 611943059163 | 2.8 | 15
LRS-C01-LBL | Laboratory Remote Spouts for Fume Hoods | 160.4551 | 611943058630 | 2.8 | 15
LRS-C01-LGR | Laboratory Remote Spouts for Fume Hoods | 160.4551 | 611943058647 | 2.8 | 15
LRS-C01-ORG | Laboratory Remote Spouts for Fume Hoods | 160.4551 | 611943058654 | 2.8 | 15
LRS-C01-PNK | Laboratory Remote Spouts for Fume Hoods | 160.4551 | 611943059170 | 2.8 | 15
LRS-C01-RED | Laboratory Remote Spouts for Fume Hoods | 160.4551 | 611943058661 | 2.8 | 15
LRS-C01-WHT | Laboratory Remote Spouts for Fume Hoods | 160.4551 | 611943058678 | 2.8 | 15
LRS-C01-YEL | Laboratory Remote Spouts for Fume Hoods | 160.4551 | 611943058685 | 2.8 | 15
LRS-C02 | Laboratory Remote Spouts for Fume Hoods | 128.364 | 611943058692 | 2.84 | 15
LRS-C02-BLK | Laboratory Remote Spouts for Fume Hoods | 160.4551 | 611943059187 | 2.84 | 15
LRS-C02-BRN | Laboratory Remote Spouts for Fume Hoods | 160.4551 | 611943059194 | 2.84 | 15
LRS-C02-DBL | Laboratory Remote Spouts for Fume Hoods | 160.4551 | 611943059200 | 2.84 | 15
LRS-C02-DGR | Laboratory Remote Spouts for Fume Hoods | 160.4551 | 611943059217 | 2.84 | 15
LRS-C02-LBL | Laboratory Remote Spouts for Fume Hoods | 160.4551 | 611943058708 | 2.84 | 15
LRS-C02-LGR | Laboratory Remote Spouts for Fume Hoods | 160.4551 | 611943058715 | 2.84 | 15
LRS-C02-ORG | Laboratory Remote Spouts for Fume Hoods | 160.4551 | 611943058722 | 2.84 | 15
LRS-C02-PNK | Laboratory Remote Spouts for Fume Hoods | 160.4551 | 611943059224 | 2.84 | 15
LRS-C02-RED | Laboratory Remote Spouts for Fume Hoods | 160.4551 | 611943058739 | 2.84 | 15
LRS-C02-WHT | Laboratory Remote Spouts for Fume Hoods | 160.4551 | 611943058746 | 2.84 | 15
LRS-C02-YEL | Laboratory Remote Spouts for Fume Hoods | 160.4551 | 611943058753 | 2.84 | 15
LRS-C11 | Laboratory Remote Spouts for Fume Hoods | 275.0559 | 611943058760 | 2.795 | 5
LRS-C11-BLK | Laboratory Remote Spouts for Fume Hoods | 343.8257 | 611943059231 | 2.795 | 15
LRS-C11-BRN | Laboratory Remote Spouts for Fume Hoods | 343.8257 | 611943059248 | 2.795 | 15
LRS-C11-DBL | Laboratory Remote Spouts for Fume Hoods | 343.8257 | 611943059255 | 2.795 | 15
LRS-C11-DGR | Laboratory Remote Spouts for Fume Hoods | 343.8257 | 611943059262 | 2.795 | 15
LRS-C11-LBL | Laboratory Remote Spouts for Fume Hoods | 343.8257 | 611943058777 | 2.795 | 15
LRS-C11-LGR | Laboratory Remote Spouts for Fume Hoods | 343.8257 | 611943058784 | 2.795 | 15
LRS-C11-ORG | Laboratory Remote Spouts for Fume Hoods | 343.8257 | 611943058791 | 2.795 | 15
LRS-C11-PNK | Laboratory Remote Spouts for Fume Hoods | 343.8257 | 611943059279 | 2.795 | 15
LRS-C11-RED | Laboratory Remote Spouts for Fume Hoods | 343.8257 | 611943058807 | 2.795 | 15
LRS-C11-WHT | Laboratory Remote Spouts for Fume Hoods | 343.8257 | 611943058814 | 2.795 | 15
LRS-C11-YEL | Laboratory Remote Spouts for Fume Hoods | 343.8257 | 611943058821 | 2.795 | 15
LRS-C21 | Laboratory Remote Spouts for Fume Hoods | 284.2429 | 611943058838 | 3.721 | 5
LRS-C21-BLK | Laboratory Remote Spouts for Fume Hoods | 355.2777 | 611943059286 | 3.721 | 15
LRS-C21-BRN | Laboratory Remote Spouts for Fume Hoods | 355.2777 | 611943059293 | 3.721 | 15
LRS-C21-DBL | Laboratory Remote Spouts for Fume Hoods | 355.2777 | 611943059309 | 3.721 | 15
LRS-C21-DGR | Laboratory Remote Spouts for Fume Hoods | 355.2777 | 611943059316 | 3.721 | 15
LRS-C21-LBL | Laboratory Remote Spouts for Fume Hoods | 355.2777 | 611943058845 | 3.721 | 15
LRS-C21-LGR | Laboratory Remote Spouts for Fume Hoods | 355.2777 | 611943058852 | 3.721 | 15
LRS-C21-ORG | Laboratory Remote Spouts for Fume Hoods | 355.2777 | 611943058869 | 3.721 | 15
LRS-C21-PNK | Laboratory Remote Spouts for Fume Hoods | 355.2777 | 611943059323 | 3.721 | 15
LRS-C21-RED | Laboratory Remote Spouts for Fume Hoods | 355.2777 | 611943058876 | 3.721 | 15
LRS-C21-WHT | Laboratory Remote Spouts for Fume Hoods | 355.2777 | 611943058883 | 3.721 | 15
LRS-C21-YEL | Laboratory Remote Spouts for Fume Hoods | 355.2777 | 611943058890 | 3.721 | 15
LRS-D01 | Laboratory Remote Spouts for Fume Hoods | 196.8565 | 611943058906 | 1.632 | 5
LRS-D01-BLK | Laboratory Remote Spouts for Fume Hoods | 165.0197 | 611943059330 | 1.632 | 15
LRS-D01-BRN | Laboratory Remote Spouts for Fume Hoods | 165.0197 | 611943059347 | 1.632 | 15
LRS-D01-DBL | Laboratory Remote Spouts for Fume Hoods | 165.0197 | 611943059354 | 1.632 | 15
LRS-D01-DGR | Laboratory Remote Spouts for Fume Hoods | 165.0197 | 611943059361 | 1.632 | 15
LRS-D01-LBL | Laboratory Remote Spouts for Fume Hoods | 165.0197 | 611943058913 | 1.632 | 15
LRS-D01-LGR | Laboratory Remote Spouts for Fume Hoods | 165.0197 | 611943058920 | 1.632 | 15
LRS-D01-ORG | Laboratory Remote Spouts for Fume Hoods | 165.0197 | 611943059378 | 1.632 | 15
LRS-D01-PNK | Laboratory Remote Spouts for Fume Hoods | 165.0197 | 611943060367 | 1.632 | 15
LRS-D01-RED | Laboratory Remote Spouts for Fume Hoods | 165.0197 | 611943059385 | 1.632 | 15
LRS-D01-WHT | Laboratory Remote Spouts for Fume Hoods | 165.0197 | 611943059392 | 1.632 | 15
LRS-D01-YEL | Laboratory Remote Spouts for Fume Hoods | 165.0197 | 611943059408 | 1.632 | 15
LRS-D02 | Laboratory Remote Spouts for Fume Hoods | 132.0273 | 611943059415 | 1.672 | 15
LRS-D02-BLK | Laboratory Remote Spouts for Fume Hoods | 165.0197 | 611943060374 | 1.672 | 15
LRS-D02-BRN | Laboratory Remote Spouts for Fume Hoods | 165.0197 | 611943060381 | 1.672 | 15
LRS-D02-DBL | Laboratory Remote Spouts for Fume Hoods | 165.0197 | 611943060398 | 1.672 | 15
LRS-D02-DGR | Laboratory Remote Spouts for Fume Hoods | 165.0197 | 611943060404 | 1.672 | 15
LRS-D02-LBL | Laboratory Remote Spouts for Fume Hoods | 165.0197 | 611943059422 | 1.672 | 15
LRS-D02-LGR | Laboratory Remote Spouts for Fume Hoods | 165.0197 | 611943059439 | 1.672 | 15
LRS-D02-ORG | Laboratory Remote Spouts for Fume Hoods | 165.0197 | 611943059446 | 1.672 | 15
LRS-D02-PNK | Laboratory Remote Spouts for Fume Hoods | 165.0197 | 611943060411 | 1.672 | 15
LRS-D02-RED | Laboratory Remote Spouts for Fume Hoods | 165.0197 | 611943059453 | 1.672 | 15
LRS-D02-WHT | Laboratory Remote Spouts for Fume Hoods | 165.0197 | 611943059460 | 1.672 | 15
LRS-D02-YEL | Laboratory Remote Spouts for Fume Hoods | 165.0197 | 611943059477 | 1.672 | 15
LRS-D11 | Laboratory Remote Spouts for Fume Hoods | 210.8739 | 611943059484 | 2.216 | 5
LRS-D11-BLK | Laboratory Remote Spouts for Fume Hoods | 263.6039 | 611943060428 | 2.216 | 15
LRS-D11-BRN | Laboratory Remote Spouts for Fume Hoods | 263.6039 | 611943060435 | 2.216 | 15
LRS-D11-DBL | Laboratory Remote Spouts for Fume Hoods | 263.6039 | 611943060442 | 2.216 | 15
LRS-D11-DGR | Laboratory Remote Spouts for Fume Hoods | 263.6039 | 611943060459 | 2.216 | 15
LRS-D11-LBL | Laboratory Remote Spouts for Fume Hoods | 263.6039 | 611943059491 | 2.216 | 15
LRS-D11-LGR | Laboratory Remote Spouts for Fume Hoods | 263.6039 | 611943059507 | 2.216 | 15
LRS-D11-ORG | Laboratory Remote Spouts for Fume Hoods | 263.6039 | 611943059514 | 2.216 | 15
LRS-D11-PNK | Laboratory Remote Spouts for Fume Hoods | 263.6039 | 611943060466 | 2.216 | 15
LRS-D11-RED | Laboratory Remote Spouts for Fume Hoods | 263.6039 | 611943059521 | 2.216 | 15
LRS-D11-WHT | Laboratory Remote Spouts for Fume Hoods | 263.6039 | 611943059538 | 2.216 | 15
LRS-D11-YEL | Laboratory Remote Spouts for Fume Hoods | 263.6039 | 611943059545 | 2.216 | 15
LRS-D21 | Laboratory Remote Spouts for Fume Hoods | 304.986 | 611943059552 | 3.142 | 5
LRS-D21-BLK | Laboratory Remote Spouts for Fume Hoods | 366.7528 | 611943060473 | 3.142 | 15
LRS-D21-BRN | Laboratory Remote Spouts for Fume Hoods | 366.7528 | 611943060480 | 3.142 | 15
LRS-D21-DBL | Laboratory Remote Spouts for Fume Hoods | 366.7528 | 611943060497 | 3.142 | 15
LRS-D21-DGR | Laboratory Remote Spouts for Fume Hoods | 366.7528 | 611943060503 | 3.142 | 15
LRS-D21-LBL | Laboratory Remote Spouts for Fume Hoods | 366.7528 | 611943059569 | 3.142 | 15
LRS-D21-LGR | Laboratory Remote Spouts for Fume Hoods | 366.7528 | 611943059576 | 3.142 | 15
LRS-D21-ORG | Laboratory Remote Spouts for Fume Hoods | 366.7528 | 611943059583 | 3.142 | 15
LRS-D21-PNK | Laboratory Remote Spouts for Fume Hoods | 366.7528 | 611943060510 | 3.142 | 15
LRS-D21-RED | Laboratory Remote Spouts for Fume Hoods | 366.7528 | 611943059590 | 3.142 | 15
LRS-D21-WHT | Laboratory Remote Spouts for Fume Hoods | 366.7528 | 611943059606 | 3.142 | 15
LRS-D21-YEL | Laboratory Remote Spouts for Fume Hoods | 366.7528 | 611943059613 | 3.142 | 15
LRS-E11 | Laboratory Remote Spouts for Fume Hoods | 284.2429 | 611943059620 | 3.42 | 5
LRS-E11-BLK | Laboratory Remote Spouts for Fume Hoods | 355.2777 | 611943060527 | 2.494 | 15
LRS-E11-BRN | Laboratory Remote Spouts for Fume Hoods | 355.2777 | 611943060534 | 2.494 | 15
LRS-E11-DBL | Laboratory Remote Spouts for Fume Hoods | 355.2777 | 611943060541 | 2.494 | 15
LRS-E11-DGR | Laboratory Remote Spouts for Fume Hoods | 355.2777 | 611943060558 | 2.494 | 15
LRS-E11-LBL | Laboratory Remote Spouts for Fume Hoods | 355.2777 | 611943059637 | 2.494 | 15
LRS-E11-LGR | Laboratory Remote Spouts for Fume Hoods | 355.2777 | 611943059644 | 2.494 | 15
LRS-E11-ORG | Laboratory Remote Spouts for Fume Hoods | 355.2777 | 611943059651 | 2.494 | 15
LRS-E11-PNK | Laboratory Remote Spouts for Fume Hoods | 355.2777 | 611943060565 | 2.494 | 15
LRS-E11-RED | Laboratory Remote Spouts for Fume Hoods | 355.2777 | 611943059668 | 2.494 | 15
LRS-E11-WHT | Laboratory Remote Spouts for Fume Hoods | 355.2777 | 611943059675 | 2.494 | 15
LRS-E11-YEL | Laboratory Remote Spouts for Fume Hoods | 355.2777 | 611943059682 | 2.494 | 15
LRS-E21 | Laboratory Remote Spouts for Fume Hoods | 275.0559 | 611943059699 | 3.42 | 5
LRS-E21-BLK | Laboratory Remote Spouts for Fume Hoods | 343.8257 | 611943060572 | 3.42 | 15
LRS-E21-BRN | Laboratory Remote Spouts for Fume Hoods | 343.8257 | 611943060589 | 3.42 | 15
LRS-E21-DBL | Laboratory Remote Spouts for Fume Hoods | 343.8257 | 611943060596 | 3.42 | 15
LRS-E21-DGR | Laboratory Remote Spouts for Fume Hoods | 343.8257 | 611943060602 | 3.42 | 15
LRS-E21-LBL | Laboratory Remote Spouts for Fume Hoods | 343.8257 | 611943059705 | 3.42 | 15
LRS-E21-LGR | Laboratory Remote Spouts for Fume Hoods | 343.8257 | 611943059712 | 3.42 | 15
LRS-E21-ORG | Laboratory Remote Spouts for Fume Hoods | 343.8257 | 611943059729 | 3.42 | 15
LRS-E21-PNK | Laboratory Remote Spouts for Fume Hoods | 343.8257 | 611943060619 | 3.42 | 15
LRS-E21-RED | Laboratory Remote Spouts for Fume Hoods | 343.8257 | 611943059736 | 3.42 | 15
LRS-E21-WHT | Laboratory Remote Spouts for Fume Hoods | 343.8257 | 611943059743 | 3.42 | 15
LRS-E21-YEL | Laboratory Remote Spouts for Fume Hoods | 343.8257 | 611943059750 | 3.42 | 15
LRS-E31 | LABORATORY SINK FAUCET | 367.1572 | 611943179991 | 2.5 | 5
LRV-F1-A1C | Laboratory Remote Valves | 265.892 | 611943059781 | 5.845 | 15
LRV-F1-A1D | Laboratory Remote Valves | 265.892 | 611943059798 | 5.845 | 15
LRV-F1-A1F | Laboratory Remote Valves | 265.892 | 611943059811 | 5.845 | 15
LRV-F1-A1G | Laboratory Remote Valves | 265.892 | 611943059828 | 5.845 | 15
LRV-F1-A1H | Laboratory Remote Valves | 265.892 | 611943059835 | 5.845 | 15
LRV-F1-A1J | Laboratory Remote Valves | 265.892 | 611943059859 | 5.845 | 15
LRV-F1-A1L | Laboratory Remote Valves | 265.892 | 611943059873 | 5.845 | 15
LRV-F1-A1M | Laboratory Remote Valves | 265.892 | 611943059880 | 5.845 | 15
LRV-F1-A2C | Laboratory Remote Valves | 251.2159 | 611943059910 | 5.663 | 15
LRV-F1-A2D | Laboratory Remote Valves | 251.2159 | 611943059927 | 5.663 | 15
LRV-F1-A2F | Laboratory Remote Valves | 251.2159 | 611943059941 | 2.818 | 15
LRV-F1-A2G | Laboratory Remote Valves | 251.2159 | 611943059958 | 2.818 | 15
LRV-F1-A2H | Laboratory Remote Valves | 251.2159 | 611943059965 | 2.818 | 15
LRV-F1-A2J | Laboratory Remote Valves | 251.2159 | 611943059989 | 2.818 | 15
LRV-F1-A2L | Laboratory Remote Valves | 251.2159 | 611943060008 | 2.818 | 15
LRV-F1-A2M | Laboratory Remote Valves | 251.2159 | 611943060015 | 2.818 | 15
LRV-F2-A1C | Laboratory Remote Valves | 265.892 | 611943060046 | 3 | 15
LRV-F2-A1D | Laboratory Remote Valves | 265.892 | 611943060053 | 3 | 5
LRV-F2-A1F | Laboratory Remote Valves | 265.892 | 611943060077 | 3 | 15
LRV-F2-A1G | Laboratory Remote Valves | 265.892 | 611943060084 | 3 | 15
LRV-F2-A1H | Laboratory Remote Valves | 265.892 | 611943060091 | 3 | 15
LRV-F2-A1J | Laboratory Remote Valves | 265.892 | 611943060114 | 3 | 15
LRV-F2-A1L | Laboratory Remote Valves | 265.892 | 611943060138 | 3 | 15
LRV-F2-A1M | Laboratory Remote Valves | 265.892 | 611943060145 | 3 | 15
LRV-F2-A2C | Laboratory Remote Valves | 251.2159 | 611943060176 | 2.818 | 15
LRV-F2-A2D | Laboratory Remote Valves | 251.2159 | 611943060183 | 2.818 | 15
LRV-F2-A2F | Laboratory Remote Valves | 251.2159 | 611943060206 | 2.818 | 15
LRV-F2-A2G | Laboratory Remote Valves | 251.2159 | 611943060213 | 2.818 | 15
LRV-F2-A2H | Laboratory Remote Valves | 251.2159 | 611943060220 | 2.818 | 15
LRV-F2-A2J | Laboratory Remote Valves | 251.2159 | 611943060244 | 2.818 | 15
LRV-F2-A2L | Laboratory Remote Valves | 251.2159 | 611943060268 | 2.818 | 15
LRV-F2-A2M | Laboratory Remote Valves | 251.2159 | 611943060275 | 2.818 | 15
LRV-F4-A1C | Laboratory Remote Valves | 284.2429 | 611943060305 | 3 | 15
LRV-F4-A1D | Laboratory Remote Valves | 284.2429 | 611943060312 | 3 | 15
LRV-F4-A1F | Laboratory Remote Valves | 284.2429 | 611943060336 | 3 | 15
LRV-F4-A1G | Laboratory Remote Valves | 284.2429 | 611943060343 | 3 | 15
LRV-F4-A1H | Laboratory Remote Valves | 284.2429 | 611943060350 | 3 | 15
LRV-F4-A1J | Laboratory Remote Valves | 284.2429 | 611943060633 | 3 | 15
LRV-F4-A1L | Laboratory Remote Valves | 284.2429 | 611943060657 | 3 | 15
LRV-F4-A1M | Laboratory Remote Valves | 284.2429 | 611943060664 | 3 | 15
LRV-F4-A2C | Laboratory Remote Valves | 269.5553 | 611943060695 | 2.818 | 15
LRV-F4-A2D | Laboratory Remote Valves | 269.5553 | 611943060701 | 2.818 | 15
LRV-F4-A2F | Laboratory Remote Valves | 269.5553 | 611943060725 | 2.818 | 15
LRV-F4-A2G | Laboratory Remote Valves | 269.5553 | 611943060732 | 2.818 | 15
LRV-F4-A2H | Laboratory Remote Valves | 269.5553 | 611943060749 | 2.818 | 15
LRV-F4-A2J | Laboratory Remote Valves | 269.5553 | 611943060763 | 2.818 | 15
LRV-F4-A2L | Laboratory Remote Valves | 269.5553 | 611943060787 | 2.818 | 15
LRV-F4-A2M | Laboratory Remote Valves | 269.5553 | 611943060794 | 2.818 | 15
LRV-F5-A1C | Laboratory Remote Valves | 284.2429 | 611943060824 | 2.5 | 15
LRV-F5-A1D | Laboratory Remote Valves | 284.2429 | 611943060831 | 2.5 | 15
LRV-F5-A1F | Laboratory Remote Valves | 284.2429 | 611943060855 | 2.5 | 15
LRV-F5-A1G | Laboratory Remote Valves | 284.2429 | 611943060862 | 2.5 | 15
LRV-F5-A1H | Laboratory Remote Valves | 284.2429 | 611943060879 | 2.5 | 15
LRV-F5-A1J | Laboratory Remote Valves | 284.2429 | 611943060893 | 2.5 | 15
LRV-F5-A1L | Laboratory Remote Valves | 284.2429 | 611943060916 | 2.5 | 15
LRV-F5-A1M | Laboratory Remote Valves | 284.2429 | 611943060923 | 2.5 | 15
LRV-F5-A2C | Laboratory Remote Valves | 269.5553 | 611943060954 | 2.318 | 15
LRV-F5-A2D | Laboratory Remote Valves | 269.5553 | 611943060961 | 2.318 | 15
LRV-F5-A2F | Laboratory Remote Valves | 269.5553 | 611943060985 | 2.318 | 15
LRV-F5-A2G | Laboratory Remote Valves | 269.5553 | 611943060992 | 2.318 | 15
LRV-F5-A2H | Laboratory Remote Valves | 269.5553 | 611943061005 | 2.318 | 15
LRV-F5-A2J | Laboratory Remote Valves | 269.5553 | 611943061029 | 2.318 | 15
LRV-F5-A2L | Laboratory Remote Valves | 269.5553 | 611943061043 | 2.318 | 15
LRV-F5-A2M | Laboratory Remote Valves | 269.5553 | 611943061050 | 2.318 | 15
LRV-F6-A1C | Laboratory Remote Valves | 284.2429 | 611943061081 | 2.5 | 15
LRV-F6-A1D | Laboratory Remote Valves | 284.2429 | 611943061098 | 2.5 | 15
LRV-F6-A1F | Laboratory Remote Valves | 284.2429 | 611943061111 | 2.5 | 15
LRV-F6-A1G | Laboratory Remote Valves | 284.2429 | 611943061128 | 2.5 | 15
LRV-F6-A1H | Laboratory Remote Valves | 284.2429 | 611943061135 | 2.5 | 15
LRV-F6-A1J | Laboratory Remote Valves | 284.2429 | 611943061159 | 2.5 | 15
LRV-F6-A1L | Laboratory Remote Valves | 284.2429 | 611943061173 | 2.5 | 15
LRV-F6-A1M | Laboratory Remote Valves | 284.2429 | 611943061180 | 2.5 | 15
LRV-F6-A2C | Laboratory Remote Valves | 269.5553 | 611943061210 | 2.318 | 15
LRV-F6-A2D | Laboratory Remote Valves | 269.5553 | 611943061227 | 2.318 | 15
LRV-F6-A2F | Laboratory Remote Valves | 269.5553 | 611943061241 | 2.318 | 15
LRV-F6-A2G | Laboratory Remote Valves | 269.5553 | 611943061258 | 2.318 | 15
LRV-F6-A2H | Laboratory Remote Valves | 269.5553 | 611943061265 | 2.318 | 15
LRV-F6-A2J | Laboratory Remote Valves | 269.5553 | 611943061289 | 2.318 | 15
LRV-F6-A2L | Laboratory Remote Valves | 269.5553 | 611943061302 | 2.318 | 15
LRV-F6-A2M | Laboratory Remote Valves | 269.5553 | 611943061319 | 2.318 | 15
LRV-N1-A1C | Laboratory Remote Valves | 277.344 | 611943061340 | 3 | 5
LRV-N1-A1D | Laboratory Remote Valves | 229.2248 | 611943061357 | 3 | 15
LRV-N1-A1F | Laboratory Remote Valves | 229.2248 | 611943061371 | 3 | 15
LRV-N1-A1G | Laboratory Remote Valves | 229.2248 | 611943061388 | 3 | 15
LRV-N1-A1H | Laboratory Remote Valves | 229.2248 | 611943061395 | 3 | 15
LRV-N1-A1J | Laboratory Remote Valves | 229.2248 | 611943061418 | 3 | 15
LRV-N1-A1L | Laboratory Remote Valves | 229.2248 | 611943061432 | 3 | 15
LRV-N1-A1M | Laboratory Remote Valves | 229.2248 | 611943061449 | 3 | 15
LRV-N1-A2C | Laboratory Remote Valves | 214.5603 | 611943061470 | 2.818 | 15
LRV-N1-A2D | Laboratory Remote Valves | 214.5603 | 611943061487 | 2.818 | 15
LRV-N1-A2F | Laboratory Remote Valves | 214.5603 | 611943061500 | 2.818 | 15
LRV-N1-A2G | Laboratory Remote Valves | 214.5603 | 611943061517 | 2.818 | 15
LRV-N1-A2H | Laboratory Remote Valves | 214.5603 | 611943061524 | 2.818 | 15
LRV-N1-A2J | Laboratory Remote Valves | 214.5603 | 611943061548 | 2.818 | 15
LRV-N1-A2L | Laboratory Remote Valves | 214.5603 | 611943061562 | 2.818 | 15
LRV-N1-A2M | Laboratory Remote Valves | 214.5603 | 611943061579 | 2.818 | 15
LRV-N2-A1C | Laboratory Remote Valves | 229.2248 | 611943061609 | 3 | 5
LRV-N2-A1D | Laboratory Remote Valves | 229.2248 | 611943061616 | 3 | 15
LRV-N2-A1F | Laboratory Remote Valves | 229.2248 | 611943061630 | 3 | 15
LRV-N2-A1G | Laboratory Remote Valves | 229.2248 | 611943061647 | 3 | 15
LRV-N2-A1H | Laboratory Remote Valves | 229.2248 | 611943061654 | 3 | 15
LRV-N2-A1J | Laboratory Remote Valves | 229.2248 | 611943061678 | 3 | 15
LRV-N2-A1L | Laboratory Remote Valves | 229.2248 | 611943061692 | 3 | 15
LRV-N2-A1M | Laboratory Remote Valves | 229.2248 | 611943061708 | 3 | 15
LRV-N2-A2C | Laboratory Remote Valves | 214.5603 | 611943061739 | 2.818 | 15
LRV-N2-A2D | Laboratory Remote Valves | 214.5603 | 611943061746 | 2.818 | 15
LRV-N2-A2F | Laboratory Remote Valves | 214.5603 | 611943061760 | 2.818 | 15
LRV-N2-A2G | Laboratory Remote Valves | 214.5603 | 611943061777 | 2.818 | 15
LRV-N2-A2H | Laboratory Remote Valves | 214.5603 | 611943061784 | 2.818 | 15
LRV-N2-A2J | Laboratory Remote Valves | 214.5603 | 611943061807 | 2.818 | 15
LRV-N2-A2L | Laboratory Remote Valves | 214.5603 | 611943061821 | 2.818 | 15
LRV-N2-A2M | Laboratory Remote Valves | 214.5603 | 611943061838 | 2.818 | 15
LRV-N4-A1C | Laboratory Remote Valves | 247.6682 | 611943061869 | 3 | 5
LRV-N4-A1D | Laboratory Remote Valves | 247.5642 | 611943061876 | 3 | 15
LRV-N4-A1F | Laboratory Remote Valves | 247.5642 | 611943061890 | 3 | 15
LRV-N4-A1G | Laboratory Remote Valves | 247.5642 | 611943061906 | 3 | 15
LRV-N4-A1H | Laboratory Remote Valves | 247.5642 | 611943061913 | 3 | 15
LRV-N4-A1J | Laboratory Remote Valves | 247.5642 | 611943061937 | 3 | 15
LRV-N4-A1L | Laboratory Remote Valves | 247.5642 | 611943061951 | 3 | 15
LRV-N4-A1M | Laboratory Remote Valves | 247.5642 | 611943061968 | 3 | 15
LRV-N4-A2C | Laboratory Remote Valves | 247.6682 | 611943061999 | 2.818 | 5
LRV-N4-A2D | Laboratory Remote Valves | 232.865 | 611943062002 | 2.818 | 15
LRV-N4-A2E | Laboratory Remote Valves | 232.865 | 611943062019 | 2.818 | 15
LRV-N4-A2F | Laboratory Remote Valves | 232.865 | 611943062026 | 2.818 | 15
LRV-N4-A2G | Laboratory Remote Valves | 232.865 | 611943062033 | 2.818 | 15
LRV-N4-A2H | Laboratory Remote Valves | 232.865 | 611943062040 | 2.818 | 15
LRV-N4-A2J | Laboratory Remote Valves | 232.865 | 611943062064 | 2.818 | 15
LRV-N4-A2L | Laboratory Remote Valves | 232.865 | 611943062088 | 2.818 | 15
LRV-N4-A2M | Laboratory Remote Valves | 232.865 | 611943062095 | 2.818 | 15
LRV-N5-A1C | Laboratory Remote Valves | 210.8739 | 611943062125 | 2.528 | 5
LRV-N5-A1D | Laboratory Remote Valves | 210.8739 | 611943062132 | 2.528 | 15
LRV-N5-A1F | Laboratory Remote Valves | 210.8739 | 611943062156 | 2.528 | 15
LRV-N5-A1G | Laboratory Remote Valves | 210.8739 | 611943062163 | 2.528 | 15
LRV-N5-A1H | Laboratory Remote Valves | 210.8739 | 611943062170 | 2.528 | 15
LRV-N5-A1J | Laboratory Remote Valves | 210.8739 | 611943062194 | 2.528 | 15
LRV-N5-A1L | Laboratory Remote Valves | 210.8739 | 611943062217 | 2.528 | 15
LRV-N5-A1M | Laboratory Remote Valves | 210.8739 | 611943062224 | 2.528 | 15
LRV-N5-A2C | Laboratory Remote Valves | 196.2093 | 611943062255 | 2.346 | 15
LRV-N5-A2D | Laboratory Remote Valves | 196.2093 | 611943062262 | 2.346 | 15
LRV-N5-A2F | Laboratory Remote Valves | 196.2093 | 611943062286 | 2.346 | 15
LRV-N5-A2G | Laboratory Remote Valves | 196.2093 | 611943062293 | 2.346 | 15
LRV-N5-A2H | Laboratory Remote Valves | 196.2093 | 611943062309 | 2.346 | 15
LRV-N5-A2J | Laboratory Remote Valves | 196.2093 | 611943062323 | 2.346 | 15
LRV-N5-A2L | Laboratory Remote Valves | 196.2093 | 611943062347 | 2.346 | 15
LRV-N5-A2M | Laboratory Remote Valves | 196.2093 | 611943062354 | 2.346 | 15
LRV-N6-A1C | Laboratory Remote Valves | 210.8739 | 611943062385 | 2.528 | 5
LRV-N6-A1D | Laboratory Remote Valves | 210.8739 | 611943062392 | 2.528 | 15
LRV-N6-A1F | Laboratory Remote Valves | 210.8739 | 611943062415 | 2.528 | 15
LRV-N6-A1G | Laboratory Remote Valves | 210.8739 | 611943062422 | 2.528 | 15
LRV-N6-A1H | Laboratory Remote Valves | 210.8739 | 611943062439 | 2.528 | 15
LRV-N6-A1J | Laboratory Remote Valves | 210.8739 | 611943062453 | 2.528 | 15
LRV-N6-A1L | Laboratory Remote Valves | 210.8739 | 611943062477 | 2.528 | 15
LRV-N6-A1M | Laboratory Remote Valves | 210.8739 | 611943062484 | 2.528 | 15
LRV-N6-A2C | Laboratory Remote Valves | 196.2093 | 611943062514 | 2.346 | 15
LRV-N6-A2D | Laboratory Remote Valves | 196.2093 | 611943062521 | 2.346 | 15
LRV-N6-A2F | Laboratory Remote Valves | 196.2093 | 611943062545 | 2.346 | 15
LRV-N6-A2G | Laboratory Remote Valves | 196.2093 | 611943062552 | 2.346 | 15
LRV-N6-A2H | Laboratory Remote Valves | 196.2093 | 611943062569 | 2.346 | 15
LRV-N6-A2J | Laboratory Remote Valves | 196.2093 | 611943062583 | 2.346 | 15
LRV-N6-A2L | Laboratory Remote Valves | 196.2093 | 611943062606 | 2.346 | 15
LRV-N6-A2M | Laboratory Remote Valves | 196.2093 | 611943062613 | 2.346 | 15
LRV-S1-A1A | Laboratory Remote Steam Valve | 280.8108 | 611943174781 | 3 | 5
LRV-S2-A1A | Laboratory Remote Steam Valve | 192.9505 | 611943174798 | 3 | 15
LRV-S4-A1A | Laboratory Remote Steam Valve | 208.3893 | 611943174804 | 1.823 | 15
LRV-S5-A1A | Laboratory Remote Steam Valve | 191.922 | 611943174811 | 2.61 | 5
LRV-S6-A1A | Laboratory Remote Steam Valve | 177.5002 | 611943174828 | 2.5 | 15
LRV-W1-A1A | Laboratory Remote Valves | 273.8772 | 611943062675 | 3.177 | 5
LRV-W1-A1B | Laboratory Remote Valves | 210.8739 | 611943062682 | 3.177 | 15
LRV-W1-A2A | Laboratory Remote Valves | 196.2093 | 611943062699 | 2.995 | 15
LRV-W1-A2B | Laboratory Remote Valves | 196.2093 | 611943062705 | 2.995 | 15
LRV-W2-A1A | Laboratory Remote Valves | 210.8739 | 611943062712 | 3.177 | 5
LRV-W2-A1B | Laboratory Remote Valves | 210.8739 | 611943062729 | 3.177 | 15
LRV-W2-A2A | Laboratory Remote Valves | 196.2093 | 611943062736 | 2.995 | 15
LRV-W2-A2B | Laboratory Remote Valves | 196.2093 | 611943062743 | 2.995 | 15
LRV-W3-A1A | Laboratory Remote Valves | 211.0357 | 611943062750 | 2.5 | 5
LRV-W3-A1B | Laboratory Remote Valves | 210.8739 | 611943062767 | 2.5 | 15
LRV-W3-A1C | LABORATORY SINK FAUCET | 211.0357 | 611943179427 | 2.5 | 5
LRV-W3-A2A | Laboratory Remote Valves | 196.2093 | 611943062774 | 2.318 | 15
LRV-W3-A2B | Laboratory Remote Valves | 196.2093 | 611943062781 | 2.318 | 15
LRV-W4-A1A | Laboratory Remote Valves | 229.2248 | 611943062798 | 2 | 5
LRV-W4-A1B | Laboratory Remote Valves | 229.2248 | 611943062804 | 2 | 15
LRV-W4-A2A | Laboratory Remote Valves | 214.5603 | 611943062811 | 1.818 | 15
LRV-W4-A2B | Laboratory Remote Valves | 214.5603 | 611943062828 | 1.818 | 15
LRV-W5-A1A | Laboratory Remote Valves | 192.5461 | 611943062835 | 2.787 | 5
LRV-W5-A1B | Laboratory Remote Valves | 192.5461 | 611943062842 | 2.787 | 15
LRV-W5-A2A | Laboratory Remote Valves | 177.8815 | 611943062859 | 2.605 | 15
LRV-W5-A2B | Laboratory Remote Valves | 177.8815 | 611943062866 | 2.605 | 15
LRV-W6-A1A | Laboratory Remote Valves | 192.5461 | 611943062873 | 2.677 | 5
LRV-W6-A1B | Laboratory Remote Valves | 192.5461 | 611943062880 | 2.677 | 15
LRV-W6-A2A | Laboratory Remote Valves | 177.8815 | 611943062897 | 2.495 | 5
LRV-W6-A2B | Laboratory Remote Valves | 177.8815 | 611943062903 | 2.495 | 15
LSJKABCP | ANGLE TYPE SHANK | 198.7748 | 611943643737 | 1.315 | 5
LSV1-A11 | Laboratory Steam Valves | 215.9007 | 611943062910 | 1 | 5
LSV1-A11-10 | Laboratory Steam Valves | 289.7205 | 611943063092 | 2.296 | 5
LSV1-A11-20 | Laboratory Steam Valves | 478.6033 | 611943063108 | 2.296 | 15
LSV1-A11-25 | Laboratory Steam Valves | 478.6033 | 611943063115 | 2.265 | 5
LSV1-A11-30 | Laboratory Steam Valves | 667.463 | 611943063122 | 2.186 | 15
LSV1-A11-40 | Laboratory Steam Valves | 856.3458 | 611943063139 | 2.155 | 15
LSV1-A11-50 | Laboratory Steam Valves | 216.3745 | 611943063146 | 1.5 | 15
LSV1-A11-55 | Laboratory Steam Valves | 225.55 | 611943063153 | 1.8 | 15
LSV1-A11-60 | Laboratory Steam Valves | 414.4213 | 611943063160 | 1.5 | 15
LSV1-A11-65 | Laboratory Steam Valves | 441.9246 | 611943063177 | 1.602 | 15
LSV1-A21 | Laboratory Steam Valves | 179.7189 | 611943062927 | 1.04 | 15
LSV1-A21-10 | Laboratory Steam Valves | 289.7205 | 611943063184 | 2.336 | 15
LSV1-A21-20 | Laboratory Steam Valves | 478.6033 | 611943063191 | 2.336 | 15
LSV1-A21-25 | Laboratory Steam Valves | 478.6033 | 611943063207 | 2.305 | 15
LSV1-A21-30 | Laboratory Steam Valves | 667.463 | 611943063214 | 2.226 | 15
LSV1-A21-40 | Laboratory Steam Valves | 856.3458 | 611943063221 | 2.195 | 15
LSV1-A21-50 | Laboratory Steam Valves | 216.3745 | 611943063238 | 1.54 | 15
LSV1-A21-55 | Laboratory Steam Valves | 225.55 | 611943063245 | 1.84 | 15
LSV1-A21-60 | Laboratory Steam Valves | 414.4213 | 611943063252 | 1.54 | 15
LSV1-A21-65 | Laboratory Steam Valves | 441.9246 | 611943063269 | 1.642 | 15
LSV2-A11 | Laboratory Steam Valves | 212.7228 | 611943062934 | 0.893 | 5
LSV2-A11-10 | Laboratory Steam Valves | 322.7244 | 611943063276 | 2.189 | 15
LSV2-A11-20 | Laboratory Steam Valves | 544.6227 | 611943063283 | 2.189 | 15
LSV2-A11-25 | Laboratory Steam Valves | 544.6227 | 611943063290 | 2.158 | 15
LSV2-A11-30 | Laboratory Steam Valves | 766.5095 | 611943063306 | 2.079 | 15
LSV2-A11-40 | Laboratory Steam Valves | 988.3847 | 611943063313 | 2.048 | 15
LSV2-A11-50 | Laboratory Steam Valves | 249.4016 | 611943063320 | 1.393 | 15
LSV2-A11-55 | Laboratory Steam Valves | 258.5655 | 611943063337 | 1.693 | 15
LSV2-A11-60 | Laboratory Steam Valves | 480.4407 | 611943063344 | 1.393 | 15
LSV2-A11-65 | Laboratory Steam Valves | 507.944 | 611943063351 | 1.495 | 15
LSV2-A21 | Laboratory Steam Valves | 212.7228 | 611943062941 | 0.933 | 15
LSV2-A21-10 | Laboratory Steam Valves | 322.7244 | 611943063368 | 2.229 | 15
LSV2-A21-20 | Laboratory Steam Valves | 544.6227 | 611943063375 | 2.229 | 15
LSV2-A21-25 | Laboratory Steam Valves | 544.6227 | 611943063382 | 2.198 | 15
LSV2-A21-30 | Laboratory Steam Valves | 766.5095 | 611943063399 | 2.119 | 15
LSV2-A21-40 | Laboratory Steam Valves | 988.3847 | 611943063405 | 2.088 | 15
LSV2-A21-50 | Laboratory Steam Valves | 249.4016 | 611943063412 | 1.433 | 15
LSV2-A21-55 | Laboratory Steam Valves | 258.5655 | 611943063429 | 1.733 | 15
LSV2-A21-60 | Laboratory Steam Valves | 480.4407 | 611943063436 | 1.433 | 15
LSV2-A21-65 | Laboratory Steam Valves | 507.944 | 611943063443 | 1.535 | 15
LWM10-A13-E | LABORATORY SINK FAUCET | 759.1252 | 611943183554 | 5 | 5
LWM10-B14-E | LABORATORY SINK FAUCET | 721.8455 | 611943183578 | 5.125 | 5
LWM11-A11-G | LABORATORY SINK FAUCET | 709.7695 | 611943179625 | 6.5 | 5
LWM11-A12-G | LABORATORY SINK FAUCET | 837.8793 | 611943183615 | 6.5 | 5
LWM11-A13-G | LABORATORY SINK FAUCET | 810.1565 | 611943179588 | 6.5 | 5
LWM11-A44-G | LABORATORY SINK FAUCET | 819.332 | 611943179601 | 5.971 | 5
LWM11-B13-G | LABORATORY SINK FAUCET | 810.1565 | 611943179595 | 6.5 | 3 | X
LWM11CR45804 | LABORATORY SINK FAUCET | 709.7738 | 611943194772 | 6.5 | 30
LWM1-A01-F | LABORATORY SINK FAUCET | 662.1472 | 611943179564 | 6.7 | 3 | X
LWM1-A11-A | Laboratory Water Mixing Faucets | 456.462 | 611943062958 | 5.5 | 3 | X
LWM1-A11-B | Laboratory Water Mixing Faucets | 482.2665 | 611943062965 | 5.71 | 5
LWM1-A11-E | Laboratory Water Mixing Faucets | 545.9748 | 611943062972 | 6.432 | 3 | X
LWM1-A11-F | Laboratory Water Mixing Faucets | 575.8239 | 611943062989 | 6.554 | 5
LWM1-A11-G | Laboratory Water Mixing Faucets | 610.6306 | 611943062996 | 6.432 | 5
LWM1-A11-H | Laboratory Water Mixing Faucets | 638.1454 | 611943063009 | 6.554 | 5
LWM1-A11-K | LABORATORY SINK FAUCET | 662.1472 | 611943179649 | 5.6 | 5
LWM1-A12-A | Laboratory Water Mixing Faucets | 425.4226 | 611943063016 | 5.132 | 15
LWM1-A12-B | Laboratory Water Mixing Faucets | 452.9374 | 611943063023 | 5.342 | 15
LWM1-A12-E | Laboratory Water Mixing Faucets | 659.2814 | 611943063030 | 6.064 | 5
LWM1-A12-F | Laboratory Water Mixing Faucets | 535.4588 | 611943063047 | 6.186 | 15
LWM1-A12-G | Laboratory Water Mixing Faucets | 581.2899 | 611943063054 | 6.064 | 15
LWM1-A12-H | Laboratory Water Mixing Faucets | 608.8047 | 611943063061 | 6.186 | 15
LWM1-A13-A | Laboratory Water Mixing Faucets | 473.1026 | 611943063078 | 5.494 | 5
LWM1-A13-B | Laboratory Water Mixing Faucets | 500.6175 | 611943063085 | 5.704 | 5
LWM1-A13-E | Laboratory Water Mixing Faucets | 555.6125 | 611943063450 | 6.426 | 5
LWM1-A13-F | Laboratory Water Mixing Faucets | 583.1273 | 611943063467 | 6.548 | 5
LWM1-A13-G | Laboratory Water Mixing Faucets | 628.9815 | 611943063474 | 6.426 | 5
LWM1-A13-H | Laboratory Water Mixing Faucets | 656.4732 | 611943063481 | 6.548 | 5
LWM1-A14-A | LABORATORY SINK FAUCET | 453.053 | 611943183486 | 5.5 | 5
LWM1-A14-E | LABORATORY SINK FAUCET | 537.7585 | 611943183493 | 5.5 | 3 | X
LWM1-A21-A | Laboratory Water Mixing Faucets | 454.7748 | 611943063498 | 5.47 | 5
LWM1-A21-B | Laboratory Water Mixing Faucets | 482.2665 | 611943063504 | 5.68 | 5
LWM1-A21-E | Laboratory Water Mixing Faucets | 585.8083 | 611943063511 | 6.402 | 5
LWM1-A21-F | Laboratory Water Mixing Faucets | 564.7764 | 611943063528 | 6.524 | 5
LWM1-A21-G | Laboratory Water Mixing Faucets | 610.6306 | 611943063535 | 6.402 | 5
LWM1-A21-H | Laboratory Water Mixing Faucets | 638.1454 | 611943063542 | 6.524 | 5
LWM1-A22-A | Laboratory Water Mixing Faucets | 425.4226 | 611943063559 | 5.102 | 15
LWM1-A22-B | Laboratory Water Mixing Faucets | 452.9374 | 611943063566 | 5.312 | 15
LWM1-A22-E | Laboratory Water Mixing Faucets | 507.944 | 611943063573 | 6.034 | 15
LWM1-A22-F | Laboratory Water Mixing Faucets | 535.4588 | 611943063580 | 6.156 | 15
LWM1-A22-G | Laboratory Water Mixing Faucets | 581.2899 | 611943063597 | 6.034 | 15
LWM1-A22-H | Laboratory Water Mixing Faucets | 608.8047 | 611943063603 | 6.156 | 15
LWM1-A23-A | Laboratory Water Mixing Faucets | 473.1026 | 611943063610 | 8.467 | 5
LWM1-A23-B | Laboratory Water Mixing Faucets | 500.6175 | 611943063627 | 5.674 | 5
LWM1-A23-E | Laboratory Water Mixing Faucets | 555.6125 | 611943063634 | 6.396 | 5
LWM1-A23-F | Laboratory Water Mixing Faucets | 583.1273 | 611943063641 | 6.518 | 5
LWM1-A23-G | Laboratory Water Mixing Faucets | 628.9815 | 611943063658 | 6.396 | 15
LWM1-A23-H | Laboratory Water Mixing Faucets | 656.4732 | 611943063665 | 6.518 | 5
LWM1-A31-A | Laboratory Water Mixing Faucets | 528.1092 | 611943063672 | 5.684 | 5
LWM1-A31-B | Laboratory Water Mixing Faucets | 555.6125 | 611943063689 | 5.894 | 15
LWM1-A31-E | Laboratory Water Mixing Faucets | 610.6306 | 611943063696 | 6.616 | 15
LWM1-A31-F | Laboratory Water Mixing Faucets | 638.1454 | 611943063702 | 6.738 | 15
LWM1-A31-G | Laboratory Water Mixing Faucets | 683.9765 | 611943063719 | 6.616 | 15
LWM1-A31-H | Laboratory Water Mixing Faucets | 711.4914 | 611943063726 | 6.738 | 15
LWM1-A32-A | Laboratory Water Mixing Faucets | 498.7801 | 611943063733 | 5.316 | 15
LWM1-A32-B | Laboratory Water Mixing Faucets | 526.2949 | 611943063740 | 5.526 | 15
LWM1-A32-E | Laboratory Water Mixing Faucets | 581.2899 | 611943063757 | 6.248 | 5
LWM1-A32-F | Laboratory Water Mixing Faucets | 608.8047 | 611943063764 | 6.37 | 15
LWM1-A32-G | Laboratory Water Mixing Faucets | 654.6358 | 611943063771 | 6.248 | 15
LWM1-A32-H | Laboratory Water Mixing Faucets | 682.1507 | 611943063788 | 6.37 | 15
LWM1-A33-A | Laboratory Water Mixing Faucets | 546.4486 | 611943063795 | 5.678 | 15
LWM1-A33-B | Laboratory Water Mixing Faucets | 573.9634 | 611943063801 | 5.888 | 15
LWM1-A33-E | Laboratory Water Mixing Faucets | 628.9815 | 611943063818 | 6.61 | 5
LWM1-A33-F | Laboratory Water Mixing Faucets | 656.4732 | 611943063825 | 6.732 | 5
LWM1-A33-G | Laboratory Water Mixing Faucets | 702.3043 | 611943063832 | 6.61 | 15
LWM1-A33-H | Laboratory Water Mixing Faucets | 729.8307 | 611943063849 | 6.732 | 15
LWM1-A51-J | LABORATORY SINK FAUCET | 477.7828 | 611943179632 | 5.5 | 5
LWM1-A71-A | LABORATORY SINK FAUCET | 669.0346 | 611943183509 | 5.5 | 5
LWM1-B03-F | LABORATORY SINK FAUCET | 624.6365 | 611943179557 | 6.5 | 3 | X
LWM1-B11-A | Laboratory Water Mixing Faucets | 473.1026 | 611943063856 | 5.514 | 5
LWM1-B11-B | Laboratory Water Mixing Faucets | 500.6175 | 611943063863 | 5.724 | 5
LWM1-B11-E | Laboratory Water Mixing Faucets | 555.6125 | 611943063870 | 6.446 | 5
LWM1-B11-F | Laboratory Water Mixing Faucets | 583.1273 | 611943063887 | 6.568 | 5
LWM1-B11-G | Laboratory Water Mixing Faucets | 628.9815 | 611943063894 | 6.446 | 15
LWM1-B11-H | Laboratory Water Mixing Faucets | 656.4732 | 611943063900 | 6.568 | 15
LWM1-B12-A | Laboratory Water Mixing Faucets | 443.762 | 611943063917 | 5.146 | 15
LWM1-B12-B | Laboratory Water Mixing Faucets | 471.2768 | 611943063924 | 5.356 | 15
LWM1-B12-E | Laboratory Water Mixing Faucets | 526.2949 | 611943063931 | 6.078 | 15
LWM1-B12-F | Laboratory Water Mixing Faucets | 553.7866 | 611943063948 | 6.2 | 15
LWM1-B12-G | Laboratory Water Mixing Faucets | 599.6177 | 611943063955 | 6.078 | 15
LWM1-B12-H | Laboratory Water Mixing Faucets | 627.1441 | 611943063962 | 6.548 | 15
LWM1-B13-A | Laboratory Water Mixing Faucets | 491.4536 | 611943063979 | 5.494 | 3 | X
LWM1-B13-B | Laboratory Water Mixing Faucets | 518.9453 | 611943063986 | 5.704 | 5
LWM1-B13-E | Laboratory Water Mixing Faucets | 573.9634 | 611943063993 | 6.426 | 3 | X
LWM1-B13-F | Laboratory Water Mixing Faucets | 624.6365 | 611943064006 | 6.548 | 3 | X
LWM1-B13-G | Laboratory Water Mixing Faucets | 647.2862 | 611943064013 | 6.426 | 5
LWM1-B13-H | Laboratory Water Mixing Faucets | 674.8126 | 611943064020 | 6.548 | 15
LWM1-B21-A | Laboratory Water Mixing Faucets | 473.1026 | 611943064037 | 5.484 | 5
LWM1-B21-B | Laboratory Water Mixing Faucets | 500.6175 | 611943064044 | 5.694 | 15
LWM1-B21-E | Laboratory Water Mixing Faucets | 555.6125 | 611943064051 | 6.416 | 15
LWM1-B21-F | Laboratory Water Mixing Faucets | 583.1273 | 611943064068 | 6.538 | 5
LWM1-B21-G | Laboratory Water Mixing Faucets | 628.9815 | 611943064075 | 6.416 | 15
LWM1-B21-H | Laboratory Water Mixing Faucets | 656.4732 | 611943064082 | 6.538 | 5
LWM1-B22-A | Laboratory Water Mixing Faucets | 443.762 | 611943064099 | 5.116 | 15
LWM1-B22-B | Laboratory Water Mixing Faucets | 471.2768 | 611943064105 | 5.326 | 15
LWM1-B22-E | Laboratory Water Mixing Faucets | 526.2949 | 611943064112 | 6.048 | 15
LWM1-B22-F | Laboratory Water Mixing Faucets | 553.7866 | 611943064129 | 6.17 | 15
LWM1-B22-G | Laboratory Water Mixing Faucets | 599.6177 | 611943064136 | 6.048 | 15
LWM1-B22-H | Laboratory Water Mixing Faucets | 627.1441 | 611943064143 | 6.17 | 15
LWM1-B23-A | Laboratory Water Mixing Faucets | 491.4536 | 611943064150 | 5.464 | 5
LWM1-B23-B | Laboratory Water Mixing Faucets | 518.9453 | 611943064167 | 5.674 | 5
LWM1-B23-E | Laboratory Water Mixing Faucets | 573.9634 | 611943064174 | 6.396 | 5
LWM1-B23-F | Laboratory Water Mixing Faucets | 601.4551 | 611943064181 | 6.518 | 5
LWM1-B23-G | Laboratory Water Mixing Faucets | 647.2862 | 611943064198 | 6.396 | 15
LWM1-B23-H | Laboratory Water Mixing Faucets | 674.8126 | 611943064204 | 6.518 | 5
LWM1-B31-A | Laboratory Water Mixing Faucets | 546.4486 | 611943064211 | 5.698 | 15
LWM1-B31-B | Laboratory Water Mixing Faucets | 573.9634 | 611943064228 | 5.908 | 15
LWM1-B31-E | Laboratory Water Mixing Faucets | 628.9815 | 611943064235 | 6.63 | 15
LWM1-B31-F | Laboratory Water Mixing Faucets | 656.4732 | 611943064242 | 6.752 | 15
LWM1-B31-G | Laboratory Water Mixing Faucets | 702.3043 | 611943064259 | 6.63 | 15
LWM1-B31-H | Laboratory Water Mixing Faucets | 729.8307 | 611943064266 | 6.752 | 15
LWM1-B32-A | Laboratory Water Mixing Faucets | 517.1079 | 611943064273 | 5.33 | 15
LWM1-B32-B | Laboratory Water Mixing Faucets | 544.6227 | 611943064280 | 5.54 | 15
LWM1-B32-E | Laboratory Water Mixing Faucets | 599.6177 | 611943064297 | 6.262 | 15
LWM1-B32-F | Laboratory Water Mixing Faucets | 627.1441 | 611943064303 | 6.384 | 15
LWM1-B32-G | Laboratory Water Mixing Faucets | 672.9868 | 611943064310 | 6.262 | 15
LWM1-B32-H | Laboratory Water Mixing Faucets | 700.4785 | 611943064327 | 6.384 | 15
LWM1-B33-A | Laboratory Water Mixing Faucets | 564.7764 | 611943064334 | 5.678 | 15
LWM1-B33-B | Laboratory Water Mixing Faucets | 592.3028 | 611943064341 | 5.888 | 15
LWM1-B33-E | Laboratory Water Mixing Faucets | 647.2862 | 611943064358 | 6.61 | 5
LWM1-B33-F | Laboratory Water Mixing Faucets | 674.8126 | 611943064365 | 6.732 | 15
LWM1-B33-G | Laboratory Water Mixing Faucets | 720.6553 | 611943064372 | 6.61 | 15
LWM1-B33-H | Laboratory Water Mixing Faucets | 748.1586 | 611943064389 | 6.732 | 15
LWM1-B63-E | LABORATORY SINK FAUCET | 600.08 | 611943179571 | 6.5 | 5
LWM1-C11-A | Laboratory Water Mixing Faucets | 509.7583 | 611943064396 | 5.5 | 5
LWM1-C11-B | Laboratory Water Mixing Faucets | 537.2847 | 611943064402 | 5.71 | 15
LWM1-C11-E | Laboratory Water Mixing Faucets | 592.3028 | 611943064419 | 6.432 | 5
LWM1-C11-F | Laboratory Water Mixing Faucets | 619.7945 | 611943064426 | 6.554 | 5
LWM1-C11-G | Laboratory Water Mixing Faucets | 665.6372 | 611943064433 | 6.432 | 15
LWM1-C11-H | Laboratory Water Mixing Faucets | 693.1404 | 611943064440 | 6.554 | 15
LWM1-C12-A | Laboratory Water Mixing Faucets | 480.4407 | 611943064457 | 5.132 | 15
LWM1-C12-B | Laboratory Water Mixing Faucets | 507.944 | 611943064464 | 5.342 | 15
LWM1-C12-E | Laboratory Water Mixing Faucets | 562.9505 | 611943064471 | 6.064 | 15
LWM1-C12-F | Laboratory Water Mixing Faucets | 590.4769 | 611943064488 | 6.186 | 15
LWM1-C12-G | Laboratory Water Mixing Faucets | 636.308 | 611943064495 | 6.064 | 15
LWM1-C12-H | Laboratory Water Mixing Faucets | 663.8229 | 611943064501 | 6.186 | 15
LWM1-C13-A | Laboratory Water Mixing Faucets | 528.1092 | 611943064518 | 5.494 | 15
LWM1-C13-B | Laboratory Water Mixing Faucets | 555.6125 | 611943064525 | 5.704 | 15
LWM1-C13-E | Laboratory Water Mixing Faucets | 610.6306 | 611943064532 | 6.426 | 5
LWM1-C13-F | Laboratory Water Mixing Faucets | 638.1454 | 611943064549 | 6.548 | 5
LWM1-C13-G | Laboratory Water Mixing Faucets | 683.9765 | 611943064556 | 6.426 | 5
LWM1-C13-H | Laboratory Water Mixing Faucets | 711.4914 | 611943064563 | 6.548 | 15
LWM1-C21-A | Laboratory Water Mixing Faucets | 509.7583 | 611943064570 | 5.47 | 15
LWM1-C21-B | Laboratory Water Mixing Faucets | 537.2847 | 611943064587 | 5.68 | 15
LWM1-C21-E | Laboratory Water Mixing Faucets | 592.3028 | 611943064594 | 6.402 | 5
LWM1-C21-F | Laboratory Water Mixing Faucets | 619.7945 | 611943064600 | 6.524 | 5
LWM1-C21-G | Laboratory Water Mixing Faucets | 665.6372 | 611943064617 | 6.402 | 15
LWM1-C21-H | Laboratory Water Mixing Faucets | 693.1404 | 611943064624 | 6.524 | 15
LWM1-C22-A | Laboratory Water Mixing Faucets | 480.4407 | 611943064631 | 5.102 | 15
LWM1-C22-B | Laboratory Water Mixing Faucets | 507.944 | 611943064648 | 5.312 | 15
LWM1-C22-E | Laboratory Water Mixing Faucets | 562.9505 | 611943064655 | 6.034 | 15
LWM1-C22-F | Laboratory Water Mixing Faucets | 590.4769 | 611943064662 | 6.156 | 15
LWM1-C22-G | Laboratory Water Mixing Faucets | 636.308 | 611943064679 | 6.034 | 15
LWM1-C22-H | Laboratory Water Mixing Faucets | 663.8229 | 611943064686 | 6.156 | 15
LWM1-C23-A | Laboratory Water Mixing Faucets | 528.1092 | 611943064693 | 5.464 | 15
LWM1-C23-B | Laboratory Water Mixing Faucets | 555.6125 | 611943064716 | 5.674 | 15
LWM1-C23-E | Laboratory Water Mixing Faucets | 610.6306 | 611943064723 | 6.396 | 15
LWM1-C23-F | Laboratory Water Mixing Faucets | 638.1454 | 611943064730 | 6.518 | 5
LWM1-C23-G | Laboratory Water Mixing Faucets | 683.9765 | 611943064747 | 6.396 | 15
LWM1-C23-H | Laboratory Water Mixing Faucets | 711.4914 | 611943064754 | 6.518 | 15
LWM1-C31-A | Laboratory Water Mixing Faucets | 583.1273 | 611943064761 | 5.684 | 15
LWM1-C31-B | Laboratory Water Mixing Faucets | 610.6306 | 611943064778 | 5.894 | 15
LWM1-C31-E | Laboratory Water Mixing Faucets | 665.6372 | 611943064785 | 6.616 | 15
LWM1-C31-F | Laboratory Water Mixing Faucets | 693.1404 | 611943064792 | 6.738 | 15
LWM1-C31-G | Laboratory Water Mixing Faucets | 738.9831 | 611943064808 | 6.616 | 15
LWM1-C31-H | Laboratory Water Mixing Faucets | 766.5095 | 611943064815 | 6.738 | 15
LWM1-C32-A | Laboratory Water Mixing Faucets | 553.7866 | 611943064822 | 5.316 | 15
LWM1-C32-B | Laboratory Water Mixing Faucets | 581.2899 | 611943064839 | 5.526 | 15
LWM1-C32-E | Laboratory Water Mixing Faucets | 636.308 | 611943064846 | 6.248 | 15
LWM1-C32-F | Laboratory Water Mixing Faucets | 663.8229 | 611943064853 | 6.37 | 15
LWM1-C32-G | Laboratory Water Mixing Faucets | 709.654 | 611943064860 | 6.248 | 15
LWM1-C32-H | Laboratory Water Mixing Faucets | 737.1457 | 611943064877 | 6.37 | 15
LWM1-C33-A | Laboratory Water Mixing Faucets | 601.4551 | 611943064884 | 5.678 | 15
LWM1-C33-B | Laboratory Water Mixing Faucets | 628.9815 | 611943064891 | 5.888 | 15
LWM1-C33-E | Laboratory Water Mixing Faucets | 683.9765 | 611943064907 | 6.61 | 15
LWM1-C33-F | Laboratory Water Mixing Faucets | 711.4914 | 611943064914 | 6.732 | 15
LWM1-C33-G | Laboratory Water Mixing Faucets | 757.3225 | 611943064921 | 6.61 | 15
LWM1-C33-H | Laboratory Water Mixing Faucets | 784.8373 | 611943064938 | 6.732 | 15
LWM1CR44658 | LABORATORY SINK FAUCET | 673.8997 | 611943133153 | 6.7 | 30
LWM1CR44659 | LABORATORY SINK FAUCET | 693.1404 | 611943133160 | 6.7 | 30
LWM1CR44769 | Laboratory Water Mixing Faucets, CEF | 1364.232 | 611943142629 | 6.524 | 30
LWM1CR44794 | Laboratory Water Mixing Faucets, CEF | 954.3291 | 611943148034 | 6.396 | 30
LWM1CR45176 | Laboratory Water Mixing Faucets | 618.0495 | 611943167042 | 6.548 | 30
LWM1CR45177 | Laboratory Water Mixing Faucets | 599.7333 | 611943167035 | 6.568 | 30
LWM1CR45381 | Laboratory Water Mixing Faucets, VPP | 543.2129 | 611943174910 | 6.568 | 30
LWM1CR45454 | Laboratory Water Mixing Faucets | 549.2798 | 611943181840 | 6.548 | 30
LWM1CR45540 | Laboratory Water Mixing Faucets | 599.0977 | 611943188092 | 6.568 | 30
LWM1CR45541 | Laboratory Water Mixing Faucets | 617.4255 | 611943188115 | 6.548 | 30
LWM1CR45609 | Laboratory Water Mixing Faucets | 600.6693 | 611943185206 | 6.432 | 30
LWM2-A11-A | Laboratory Water Mixing Faucets | 665.0478 | 611943064945 | 7.534 | 5
LWM2-A11-B | Laboratory Water Mixing Faucets | 665.6372 | 611943064952 | 7.744 | 15
LWM2-A11-E | Laboratory Water Mixing Faucets | 882.8322 | 611943064969 | 8.466 | 3 | X
LWM2-A11-F | Laboratory Water Mixing Faucets | 916.9339 | 611943064976 | 8.588 | 5
LWM2-A12-A | Laboratory Water Mixing Faucets | 608.8047 | 611943064983 | 7.166 | 15
LWM2-A12-B | Laboratory Water Mixing Faucets | 636.308 | 611943064990 | 7.376 | 15
LWM2-A12-E | Laboratory Water Mixing Faucets | 691.3146 | 611943065003 | 8.098 | 15
LWM2-A12-F | Laboratory Water Mixing Faucets | 718.8179 | 611943065010 | 8.22 | 15
LWM2-A13-A | Laboratory Water Mixing Faucets | 656.4732 | 611943065027 | 7.528 | 15
LWM2-A13-B | Laboratory Water Mixing Faucets | 683.9765 | 611943065034 | 7.738 | 15
LWM2-A13-E | Laboratory Water Mixing Faucets | 738.9831 | 611943065041 | 8.46 | 15
LWM2-A13-F | Laboratory Water Mixing Faucets | 766.5095 | 611943065058 | 8.582 | 5
LWM2-A21-A | Laboratory Water Mixing Faucets | 638.1454 | 611943065065 | 7.504 | 15
LWM2-A21-B | Laboratory Water Mixing Faucets | 665.6372 | 611943065072 | 7.714 | 15
LWM2-A21-E | Laboratory Water Mixing Faucets | 720.6553 | 611943065089 | 8.436 | 15
LWM2-A21-F | Laboratory Water Mixing Faucets | 748.1586 | 611943065096 | 8.558 | 15
LWM2-A22-A | Laboratory Water Mixing Faucets | 608.8047 | 611943065102 | 7.136 | 15
LWM2-A22-B | Laboratory Water Mixing Faucets | 636.308 | 611943065119 | 7.346 | 15
LWM2-A22-E | Laboratory Water Mixing Faucets | 691.3146 | 611943065126 | 8.068 | 15
LWM2-A22-F | Laboratory Water Mixing Faucets | 718.8179 | 611943065133 | 8.19 | 15
LWM2-A23-A | Laboratory Water Mixing Faucets | 656.4732 | 611943065140 | 7.498 | 15
LWM2-A23-B | Laboratory Water Mixing Faucets | 683.9765 | 611943065157 | 7.708 | 15
LWM2-A23-E | Laboratory Water Mixing Faucets | 738.9831 | 611943065164 | 8.43 | 15
LWM2-A23-F | Laboratory Water Mixing Faucets | 766.5095 | 611943065171 | 8.552 | 15
LWM2-A31-A | Laboratory Water Mixing Faucets | 711.4914 | 611943065188 | 7.718 | 15
LWM2-A31-B | Laboratory Water Mixing Faucets | 738.9831 | 611943065195 | 7.928 | 15
LWM2-A31-E | Laboratory Water Mixing Faucets | 794.0012 | 611943065201 | 8.65 | 15
LWM2-A31-F | Laboratory Water Mixing Faucets | 821.5045 | 611943065218 | 8.772 | 15
LWM2-A32-A | Laboratory Water Mixing Faucets | 682.1507 | 611943065225 | 7.35 | 15
LWM2-A32-B | Laboratory Water Mixing Faucets | 709.654 | 611943065232 | 7.56 | 15
LWM2-A32-E | Laboratory Water Mixing Faucets | 764.6721 | 611943065249 | 8.282 | 15
LWM2-A32-F | Laboratory Water Mixing Faucets | 792.1638 | 611943065256 | 8.404 | 15
LWM2-A33-A | Laboratory Water Mixing Faucets | 729.8307 | 611943065263 | 7.712 | 15
LWM2-A33-B | Laboratory Water Mixing Faucets | 757.3225 | 611943065270 | 7.922 | 15
LWM2-A33-E | Laboratory Water Mixing Faucets | 812.3406 | 611943065287 | 8.644 | 15
LWM2-A33-F | Laboratory Water Mixing Faucets | 839.8323 | 611943065294 | 8.766 | 15
LWM2-B11-A | Laboratory Water Mixing Faucets | 656.4732 | 611943065300 | 7.534 | 15
LWM2-B11-B | Laboratory Water Mixing Faucets | 683.9765 | 611943065317 | 7.744 | 15
LWM2-B11-E | Laboratory Water Mixing Faucets | 738.9831 | 611943065324 | 8.466 | 15
LWM2-B11-F | Laboratory Water Mixing Faucets | 766.5095 | 611943065331 | 8.588 | 15
LWM2-B12-A | Laboratory Water Mixing Faucets | 627.1441 | 611943065348 | 7.166 | 15
LWM2-B12-B | Laboratory Water Mixing Faucets | 654.6358 | 611943065355 | 7.376 | 15
LWM2-B12-E | Laboratory Water Mixing Faucets | 709.654 | 611943065362 | 8.098 | 15
LWM2-B12-F | Laboratory Water Mixing Faucets | 737.1457 | 611943065379 | 8.22 | 15
LWM2-B13-A | Laboratory Water Mixing Faucets | 674.8126 | 611943065386 | 7.528 | 15
LWM2-B13-B | Laboratory Water Mixing Faucets | 702.3043 | 611943065393 | 7.738 | 15
LWM2-B13-E | Laboratory Water Mixing Faucets | 757.3225 | 611943065409 | 8.46 | 15
LWM2-B13-F | Laboratory Water Mixing Faucets | 784.8373 | 611943065416 | 8.582 | 15
LWM2-B21-A | Laboratory Water Mixing Faucets | 656.4732 | 611943065423 | 7.504 | 15
LWM2-B21-B | Laboratory Water Mixing Faucets | 683.9765 | 611943065430 | 7.714 | 15
LWM2-B21-E | Laboratory Water Mixing Faucets | 738.9831 | 611943065447 | 8.436 | 15
LWM2-B21-F | Laboratory Water Mixing Faucets | 766.5095 | 611943065454 | 8.558 | 15
LWM2-B22-A | Laboratory Water Mixing Faucets | 627.1441 | 611943065461 | 7.136 | 15
LWM2-B22-B | Laboratory Water Mixing Faucets | 654.6358 | 611943065478 | 7.346 | 15
LWM2-B22-E | Laboratory Water Mixing Faucets | 709.654 | 611943065485 | 8.068 | 15
LWM2-B22-F | Laboratory Water Mixing Faucets | 737.1457 | 611943065492 | 8.19 | 15
LWM2-B23-A | Laboratory Water Mixing Faucets | 674.8126 | 611943065508 | 7.498 | 15
LWM2-B23-B | Laboratory Water Mixing Faucets | 702.3043 | 611943065515 | 7.708 | 15
LWM2-B23-E | Laboratory Water Mixing Faucets | 757.3225 | 611943065522 | 8.43 | 15
LWM2-B23-F | Laboratory Water Mixing Faucets | 784.8373 | 611943065539 | 8.552 | 15
LWM2-B31-A | Laboratory Water Mixing Faucets | 729.8307 | 611943065546 | 7.718 | 15
LWM2-B31-B | Laboratory Water Mixing Faucets | 757.3225 | 611943065553 | 7.928 | 15
LWM2-B31-E | Laboratory Water Mixing Faucets | 812.3406 | 611943065560 | 8.65 | 15
LWM2-B31-F | Laboratory Water Mixing Faucets | 839.8323 | 611943065577 | 8.772 | 15
LWM2-B32-A | Laboratory Water Mixing Faucets | 700.4785 | 611943065584 | 7.35 | 15
LWM2-B32-B | Laboratory Water Mixing Faucets | 728.0049 | 611943065591 | 7.56 | 15
LWM2-B32-E | Laboratory Water Mixing Faucets | 782.9999 | 611943065607 | 8.282 | 15
LWM2-B32-F | Laboratory Water Mixing Faucets | 810.5147 | 611943065614 | 8.404 | 15
LWM2-B33-A | Laboratory Water Mixing Faucets | 748.1586 | 611943065621 | 7.712 | 15
LWM2-B33-B | Laboratory Water Mixing Faucets | 775.6734 | 611943065638 | 7.922 | 15
LWM2-B33-E | Laboratory Water Mixing Faucets | 830.6684 | 611943065645 | 8.644 | 15
LWM2-B33-F | Laboratory Water Mixing Faucets | 858.1832 | 611943065652 | 8.766 | 15
LWM2-B43-F | LABORATORY SINK FAUCET | 940.8086 | 611943179434 | 6.07 | 5
LWM2-C11-A | Laboratory Water Mixing Faucets | 693.1404 | 611943065669 | 7.534 | 15
LWM2-C11-B | Laboratory Water Mixing Faucets | 720.6553 | 611943065676 | 7.744 | 15
LWM2-C11-E | Laboratory Water Mixing Faucets | 775.6734 | 611943065683 | 8.466 | 15
LWM2-C11-F | Laboratory Water Mixing Faucets | 803.1651 | 611943065690 | 8.588 | 15
LWM2-C12-A | Laboratory Water Mixing Faucets | 663.8229 | 611943065706 | 7.166 | 15
LWM2-C12-B | Laboratory Water Mixing Faucets | 691.3146 | 611943065713 | 7.376 | 15
LWM2-C12-E | Laboratory Water Mixing Faucets | 746.3327 | 611943065720 | 8.098 | 15
LWM2-C12-F | Laboratory Water Mixing Faucets | 773.836 | 611943065737 | 8.22 | 15
LWM2-C13-A | Laboratory Water Mixing Faucets | 711.4914 | 611943065744 | 7.528 | 15
LWM2-C13-B | Laboratory Water Mixing Faucets | 738.9831 | 611943065751 | 7.738 | 15
LWM2-C13-E | Laboratory Water Mixing Faucets | 794.0012 | 611943065768 | 8.46 | 15
LWM2-C13-F | Laboratory Water Mixing Faucets | 821.5045 | 611943065775 | 8.582 | 15
LWM2-C21-A | Laboratory Water Mixing Faucets | 693.1404 | 611943065782 | 7.504 | 15
LWM2-C21-B | Laboratory Water Mixing Faucets | 720.6553 | 611943065799 | 7.714 | 15
LWM2-C21-E | Laboratory Water Mixing Faucets | 775.6734 | 611943065805 | 8.436 | 15
LWM2-C21-F | Laboratory Water Mixing Faucets | 803.1651 | 611943065812 | 8.558 | 15
LWM2-C22-A | Laboratory Water Mixing Faucets | 663.8229 | 611943065829 | 7.136 | 15
LWM2-C22-B | Laboratory Water Mixing Faucets | 691.3146 | 611943065836 | 7.346 | 15
LWM2-C22-E | Laboratory Water Mixing Faucets | 746.3327 | 611943065843 | 8.068 | 15
LWM2-C22-F | Laboratory Water Mixing Faucets | 773.836 | 611943065850 | 8.19 | 15
LWM2-C23-A | Laboratory Water Mixing Faucets | 711.4914 | 611943065867 | 7.498 | 15
LWM2-C23-B | Laboratory Water Mixing Faucets | 738.9831 | 611943065874 | 7.708 | 15
LWM2-C23-E | Laboratory Water Mixing Faucets | 794.0012 | 611943065881 | 8.43 | 15
LWM2-C23-F | Laboratory Water Mixing Faucets | 821.5045 | 611943065898 | 8.552 | 15
LWM2-C31-A | Laboratory Water Mixing Faucets | 766.5095 | 611943065904 | 7.718 | 15
LWM2-C31-B | Laboratory Water Mixing Faucets | 794.0012 | 611943065911 | 7.928 | 15
LWM2-C31-E | Laboratory Water Mixing Faucets | 849.0193 | 611943065928 | 8.65 | 15
LWM2-C31-F | Laboratory Water Mixing Faucets | 876.511 | 611943065935 | 8.772 | 15
LWM2-C32-A | Laboratory Water Mixing Faucets | 737.1457 | 611943065942 | 7.35 | 15
LWM2-C32-B | Laboratory Water Mixing Faucets | 764.6721 | 611943065959 | 7.56 | 15
LWM2-C32-E | Laboratory Water Mixing Faucets | 819.6902 | 611943065966 | 8.282 | 15
LWM2-C32-F | Laboratory Water Mixing Faucets | 847.1819 | 611943065973 | 8.404 | 15
LWM2-C33-A | Laboratory Water Mixing Faucets | 784.8373 | 611943065980 | 7.712 | 15
LWM2-C33-B | Laboratory Water Mixing Faucets | 812.3406 | 611943065997 | 7.922 | 15
LWM2-C33-E | Laboratory Water Mixing Faucets | 867.3587 | 611943066000 | 8.644 | 15
LWM2-C33-F | Laboratory Water Mixing Faucets | 894.8504 | 611943066017 | 8.766 | 15
LWM2CR44655 | Laboratory Water Mixing Faucets | 837.0589 | 611943133290 | 1.15 | 30
LWM2CR45644 | Laboratory Water Mixing Faucets | 809.2205 | 611943187200 | 8.582 | 30
LWM2CR45690 | Laboratory Water Mixing Faucet | 730.9286 | 611943190996 | 8.43 | 30
LWM3-A11-A | Laboratory Water Mixing Faucets | 788.5005 | 611943066024 | 7.534 | 15
LWM3-A11-B | Laboratory Water Mixing Faucets | 816.0154 | 611943066031 | 7.744 | 15
LWM3-A11-E | Laboratory Water Mixing Faucets | 968.1732 | 611943066048 | 8.466 | 3 | X
LWM3-A11-F | Laboratory Water Mixing Faucets | 898.5252 | 611943066055 | 8.588 | 15
LWM3-A12-A | Laboratory Water Mixing Faucets | 759.1599 | 611943066062 | 7.166 | 15
LWM3-A12-B | Laboratory Water Mixing Faucets | 786.6631 | 611943066079 | 7.376 | 15
LWM3-A12-E | Laboratory Water Mixing Faucets | 841.6697 | 611943066086 | 8.098 | 15
LWM3-A12-F | Laboratory Water Mixing Faucets | 869.1961 | 611943066093 | 8.22 | 15
LWM3-A13-A | Laboratory Water Mixing Faucets | 806.8284 | 611943066109 | 7.528 | 15
LWM3-A13-B | Laboratory Water Mixing Faucets | 834.3548 | 611943066116 | 7.738 | 15
LWM3-A13-E | Laboratory Water Mixing Faucets | 889.3613 | 611943066123 | 8.46 | 15
LWM3-A13-F | Laboratory Water Mixing Faucets | 916.8646 | 611943066130 | 8.582 | 15
LWM3-A21-A | Laboratory Water Mixing Faucets | 788.5005 | 611943066147 | 7.504 | 15
LWM3-A21-B | Laboratory Water Mixing Faucets | 816.0154 | 611943066154 | 7.714 | 15
LWM3-A21-E | Laboratory Water Mixing Faucets | 871.0335 | 611943066161 | 8.436 | 15
LWM3-A21-F | Laboratory Water Mixing Faucets | 898.5252 | 611943066178 | 8.558 | 15
LWM3-A22-A | Laboratory Water Mixing Faucets | 759.1599 | 611943066185 | 7.136 | 15
LWM3-A22-B | Laboratory Water Mixing Faucets | 786.6631 | 611943066192 | 7.346 | 15
LWM3-A22-E | Laboratory Water Mixing Faucets | 841.6697 | 611943066208 | 8.068 | 15
LWM3-A22-F | Laboratory Water Mixing Faucets | 869.1961 | 611943066215 | 8.19 | 15
LWM3-A23-A | Laboratory Water Mixing Faucets | 806.8284 | 611943066222 | 7.498 | 15
LWM3-A23-B | Laboratory Water Mixing Faucets | 834.3548 | 611943066239 | 7.708 | 15
LWM3-A23-E | Laboratory Water Mixing Faucets | 889.3613 | 611943066246 | 8.43 | 15
LWM3-A23-F | Laboratory Water Mixing Faucets | 916.8646 | 611943066253 | 8.552 | 15
LWM3-A31-A | Laboratory Water Mixing Faucets | 861.8465 | 611943066260 | 7.718 | 15
LWM3-A31-B | Laboratory Water Mixing Faucets | 889.3613 | 611943066277 | 7.928 | 15
LWM3-A31-E | Laboratory Water Mixing Faucets | 944.3563 | 611943066284 | 8.65 | 15
LWM3-A31-F | Laboratory Water Mixing Faucets | 971.8827 | 611943066291 | 8.772 | 15
LWM3-A32-A | Laboratory Water Mixing Faucets | 832.5174 | 611943066307 | 7.35 | 15
LWM3-A32-B | Laboratory Water Mixing Faucets | 860.0206 | 611943066314 | 7.56 | 15
LWM3-A32-E | Laboratory Water Mixing Faucets | 915.0387 | 611943066321 | 8.282 | 15
LWM3-A32-F | Laboratory Water Mixing Faucets | 942.5305 | 611943066338 | 8.404 | 15
LWM3-A33-A | Laboratory Water Mixing Faucets | 880.1974 | 611943066345 | 7.712 | 15
LWM3-A33-B | Laboratory Water Mixing Faucets | 907.6891 | 611943066352 | 7.922 | 15
LWM3-A33-E | Laboratory Water Mixing Faucets | 962.7072 | 611943066369 | 8.644 | 15
LWM3-A33-F | Laboratory Water Mixing Faucets | 990.2105 | 611943066376 | 8.766 | 15
LWM3-B11-A | Laboratory Water Mixing Faucets | 806.8284 | 611943066383 | 7.534 | 15
LWM3-B11-B | Laboratory Water Mixing Faucets | 834.3548 | 611943066390 | 7.744 | 15
LWM3-B11-E | Laboratory Water Mixing Faucets | 889.3613 | 611943066406 | 8.466 | 15
LWM3-B11-F | Laboratory Water Mixing Faucets | 916.8646 | 611943066413 | 8.588 | 15
LWM3-B12-A | Laboratory Water Mixing Faucets | 777.4992 | 611943066420 | 7.166 | 15
LWM3-B12-B | Laboratory Water Mixing Faucets | 805.0025 | 611943066437 | 7.376 | 15
LWM3-B12-E | Laboratory Water Mixing Faucets | 860.0206 | 611943066444 | 8.098 | 15
LWM3-B12-F | Laboratory Water Mixing Faucets | 887.5239 | 611943066451 | 8.22 | 15
LWM3-B13-A | Laboratory Water Mixing Faucets | 825.1793 | 611943066468 | 7.528 | 15
LWM3-B13-B | Laboratory Water Mixing Faucets | 852.6826 | 611943066475 | 7.738 | 15
LWM3-B13-E | Laboratory Water Mixing Faucets | 907.6891 | 611943066482 | 8.46 | 15
LWM3-B13-F | Laboratory Water Mixing Faucets | 935.2155 | 611943066499 | 8.582 | 15
LWM3-B21-A | Laboratory Water Mixing Faucets | 806.8284 | 611943066505 | 7.327 | 15
LWM3-B21-B | Laboratory Water Mixing Faucets | 834.3548 | 611943066512 | 7.714 | 15
LWM3-B21-E | Laboratory Water Mixing Faucets | 889.3613 | 611943066529 | 8.436 | 15
LWM3-B21-F | Laboratory Water Mixing Faucets | 916.8646 | 611943066536 | 8.558 | 15
LWM3-B22-A | Laboratory Water Mixing Faucets | 777.4992 | 611943066543 | 7.136 | 15
LWM3-B22-B | Laboratory Water Mixing Faucets | 805.0025 | 611943066550 | 7.346 | 15
LWM3-B22-E | Laboratory Water Mixing Faucets | 860.0206 | 611943066567 | 8.068 | 15
LWM3-B22-F | Laboratory Water Mixing Faucets | 887.5239 | 611943066574 | 8.19 | 15
LWM3-B23-A | Laboratory Water Mixing Faucets | 825.1793 | 611943066581 | 7.498 | 15
LWM3-B23-B | Laboratory Water Mixing Faucets | 852.6826 | 611943066598 | 7.708 | 15
LWM3-B23-E | Laboratory Water Mixing Faucets | 907.6891 | 611943066604 | 8.43 | 15
LWM3-B23-F | Laboratory Water Mixing Faucets | 935.2155 | 611943066611 | 8.552 | 15
LWM3-B31-A | Laboratory Water Mixing Faucets | 880.1974 | 611943066628 | 7.718 | 15
LWM3-B31-B | Laboratory Water Mixing Faucets | 907.6891 | 611943066635 | 7.928 | 15
LWM3-B31-E | Laboratory Water Mixing Faucets | 962.7072 | 611943066642 | 8.65 | 15
LWM3-B31-F | Laboratory Water Mixing Faucets | 990.2105 | 611943066659 | 8.772 | 15
LWM3-B32-A | Laboratory Water Mixing Faucets | 850.8452 | 611943066666 | 7.35 | 15
LWM3-B32-B | Laboratory Water Mixing Faucets | 878.36 | 611943066673 | 7.56 | 15
LWM3-B32-E | Laboratory Water Mixing Faucets | 933.3666 | 611943066680 | 8.282 | 15
LWM3-B32-F | Laboratory Water Mixing Faucets | 960.8698 | 611943066697 | 8.404 | 15
LWM3-B33-A | Laboratory Water Mixing Faucets | 898.5252 | 611943066703 | 7.712 | 15
LWM3-B33-B | Laboratory Water Mixing Faucets | 926.0285 | 611943066710 | 7.922 | 15
LWM3-B33-E | Laboratory Water Mixing Faucets | 981.0466 | 611943066727 | 8.644 | 15
LWM3-B33-F | Laboratory Water Mixing Faucets | 1008.5615 | 611943066734 | 8.766 | 15
LWM3-C11-A | Laboratory Water Mixing Faucets | 843.5187 | 611943066741 | 7.534 | 15
LWM3-C11-B | Laboratory Water Mixing Faucets | 871.0335 | 611943066758 | 7.744 | 15
LWM3-C11-E | Laboratory Water Mixing Faucets | 926.0285 | 611943066765 | 8.466 | 15
LWM3-C11-F | Laboratory Water Mixing Faucets | 953.5433 | 611943066772 | 8.588 | 15
LWM3-C12-A | Laboratory Water Mixing Faucets | 814.178 | 611943066789 | 7.166 | 15
LWM3-C12-B | Laboratory Water Mixing Faucets | 841.6697 | 611943066796 | 7.376 | 15
LWM3-C12-E | Laboratory Water Mixing Faucets | 896.6878 | 611943066802 | 8.098 | 15
LWM3-C12-F | Laboratory Water Mixing Faucets | 924.2027 | 611943066819 | 8.22 | 15
LWM3-C13-A | Laboratory Water Mixing Faucets | 861.8465 | 611943066826 | 7.528 | 15
LWM3-C13-B | Laboratory Water Mixing Faucets | 889.3613 | 611943066833 | 7.738 | 15
LWM3-C13-E | Laboratory Water Mixing Faucets | 944.3563 | 611943066840 | 8.46 | 15
LWM3-C13-F | Laboratory Water Mixing Faucets | 971.8827 | 611943066857 | 8.582 | 15
LWM3-C21-A | Laboratory Water Mixing Faucets | 843.5187 | 611943066864 | 7.504 | 15
LWM3-C21-B | Laboratory Water Mixing Faucets | 871.0335 | 611943066871 | 7.714 | 15
LWM3-C21-E | Laboratory Water Mixing Faucets | 926.0285 | 611943066888 | 8.436 | 15
LWM3-C21-F | Laboratory Water Mixing Faucets | 953.5433 | 611943066895 | 8.558 | 15
LWM3-C22-A | Laboratory Water Mixing Faucets | 814.178 | 611943066901 | 7.136 | 15
LWM3-C22-B | Laboratory Water Mixing Faucets | 841.6697 | 611943066918 | 7.346 | 15
LWM3-C22-E | Laboratory Water Mixing Faucets | 896.6878 | 611943066925 | 8.068 | 15
LWM3-C22-F | Laboratory Water Mixing Faucets | 924.2027 | 611943066932 | 8.19 | 15
LWM3-C23-A | Laboratory Water Mixing Faucets | 861.8465 | 611943066949 | 7.498 | 15
LWM3-C23-B | Laboratory Water Mixing Faucets | 889.3613 | 611943066956 | 7.708 | 15
LWM3-C23-E | Laboratory Water Mixing Faucets | 944.3563 | 611943066963 | 8.43 | 15
LWM3-C23-F | Laboratory Water Mixing Faucets | 971.8827 | 611943066970 | 8.552 | 15
LWM3-C31-A | Laboratory Water Mixing Faucets | 916.8646 | 611943066987 | 7.718 | 15
LWM3-C31-B | Laboratory Water Mixing Faucets | 944.3563 | 611943066994 | 7.928 | 15
LWM3-C31-E | Laboratory Water Mixing Faucets | 999.3744 | 611943067007 | 8.65 | 15
LWM3-C31-F | Laboratory Water Mixing Faucets | 1026.9008 | 611943067014 | 8.772 | 15
LWM3-C32-A | Laboratory Water Mixing Faucets | 887.5239 | 611943067021 | 7.35 | 15
LWM3-C32-B | Laboratory Water Mixing Faucets | 915.0387 | 611943067038 | 7.56 | 15
LWM3-C32-E | Laboratory Water Mixing Faucets | 970.0569 | 611943067045 | 8.282 | 15
LWM3-C32-F | Laboratory Water Mixing Faucets | 997.5486 | 611943067052 | 8.404 | 15
LWM3-C33-A | Laboratory Water Mixing Faucets | 935.2155 | 611943067069 | 7.712 | 15
LWM3-C33-B | Laboratory Water Mixing Faucets | 962.7072 | 611943067076 | 7.922 | 15
LWM3-C33-E | Laboratory Water Mixing Faucets | 1017.7254 | 611943067083 | 8.644 | 15
LWM3-C33-F | Laboratory Water Mixing Faucets | 1045.2171 | 611943067090 | 8.766 | 15
LWM4-A11-A | Laboratory Water Mixing Faucets | 501.2299 | 611943067106 | 5 | 5
LWM4-A11-B | Laboratory Water Mixing Faucets | 526.2949 | 611943067113 | 5.21 | 5
LWM4-A11-E | Laboratory Water Mixing Faucets | 590.7312 | 611943067120 | 5.932 | 5
LWM4-A11-F | Laboratory Water Mixing Faucets | 608.8047 | 611943067137 | 6.054 | 5
LWM4-A11-G | Laboratory Water Mixing Faucets | 654.6358 | 611943067144 | 5.932 | 15
LWM4-A11-H | Laboratory Water Mixing Faucets | 682.1507 | 611943067151 | 6.054 | 15
LWM4-A11-K | LABORATORY SINK FAUCET | 689.5003 | 611943179687 | 5.25 | 5
LWM4-A12-A | Laboratory Water Mixing Faucets | 469.4394 | 611943067168 | 4.18 | 15
LWM4-A12-B | Laboratory Water Mixing Faucets | 496.9311 | 611943067175 | 4.39 | 15
LWM4-A12-E | Laboratory Water Mixing Faucets | 551.9492 | 611943067182 | 5.112 | 15
LWM4-A12-F | Laboratory Water Mixing Faucets | 579.4641 | 611943067199 | 5.234 | 15
LWM4-A12-G | Laboratory Water Mixing Faucets | 625.3067 | 611943067205 | 5.112 | 15
LWM4-A12-H | Laboratory Water Mixing Faucets | 652.81 | 611943067212 | 5.234 | 15
LWM4-A13-A | Laboratory Water Mixing Faucets | 538.8447 | 611943067229 | 4.542 | 5
LWM4-A13-B | Laboratory Water Mixing Faucets | 544.6227 | 611943067236 | 4.752 | 5
LWM4-A13-E | Laboratory Water Mixing Faucets | 599.6177 | 611943067243 | 5.474 | 15
LWM4-A13-F | Laboratory Water Mixing Faucets | 641.774 | 611943067250 | 5.596 | 3 | X
LWM4-A13-G | Laboratory Water Mixing Faucets | 672.9868 | 611943067267 | 5.474 | 15
LWM4-A13-H | Laboratory Water Mixing Faucets | 700.4785 | 611943067274 | 5.596 | 15
LWM4-A21-A | Laboratory Water Mixing Faucets | 498.7801 | 611943067281 | 4.518 | 5
LWM4-A21-B | Laboratory Water Mixing Faucets | 526.2949 | 611943067298 | 4.728 | 15
LWM4-A21-E | Laboratory Water Mixing Faucets | 581.2899 | 611943067304 | 5.45 | 15
LWM4-A21-F | Laboratory Water Mixing Faucets | 608.8047 | 611943067311 | 5.572 | 5
LWM4-A21-G | Laboratory Water Mixing Faucets | 654.6358 | 611943067328 | 5.45 | 15
LWM4-A21-H | Laboratory Water Mixing Faucets | 682.1507 | 611943067335 | 5.572 | 15
LWM4-A22-A | Laboratory Water Mixing Faucets | 469.4394 | 611943067342 | 4.15 | 15
LWM4-A22-B | Laboratory Water Mixing Faucets | 496.9311 | 611943067359 | 4.36 | 15
LWM4-A22-E | Laboratory Water Mixing Faucets | 551.9492 | 611943067366 | 5.082 | 15
LWM4-A22-F | Laboratory Water Mixing Faucets | 579.4641 | 611943067373 | 5.204 | 15
LWM4-A22-G | Laboratory Water Mixing Faucets | 625.3067 | 611943067380 | 5.082 | 15
LWM4-A22-H | Laboratory Water Mixing Faucets | 652.81 | 611943067397 | 5.204 | 15
LWM4-A23-A | Laboratory Water Mixing Faucets | 517.1079 | 611943067403 | 4.512 | 15
LWM4-A23-B | Laboratory Water Mixing Faucets | 544.6227 | 611943067410 | 4.722 | 15
LWM4-A23-E | Laboratory Water Mixing Faucets | 599.6177 | 611943067427 | 5.444 | 15
LWM4-A23-F | Laboratory Water Mixing Faucets | 627.1441 | 611943067434 | 5.566 | 5
LWM4-A23-G | Laboratory Water Mixing Faucets | 672.9868 | 611943067441 | 5.444 | 5
LWM4-A23-H | Laboratory Water Mixing Faucets | 700.4785 | 611943067458 | 5.566 | 5
LWM4-A31-A | Laboratory Water Mixing Faucets | 572.126 | 611943067465 | 4.732 | 15
LWM4-A31-B | Laboratory Water Mixing Faucets | 599.6177 | 611943067472 | 4.942 | 15
LWM4-A31-E | Laboratory Water Mixing Faucets | 654.6358 | 611943067489 | 5.664 | 15
LWM4-A31-F | Laboratory Water Mixing Faucets | 682.1507 | 611943067496 | 5.786 | 15
LWM4-A31-G | Laboratory Water Mixing Faucets | 728.0049 | 611943067502 | 5.664 | 15
LWM4-A31-H | Laboratory Water Mixing Faucets | 755.4966 | 611943067519 | 5.786 | 15
LWM4-A32-A | Laboratory Water Mixing Faucets | 542.7853 | 611943067526 | 4.364 | 15
LWM4-A32-B | Laboratory Water Mixing Faucets | 570.2886 | 611943067533 | 4.574 | 15
LWM4-A32-E | Laboratory Water Mixing Faucets | 625.3067 | 611943067540 | 5.296 | 15
LWM4-A32-F | Laboratory Water Mixing Faucets | 652.81 | 611943067557 | 5.418 | 15
LWM4-A32-G | Laboratory Water Mixing Faucets | 698.6642 | 611943067564 | 5.296 | 15
LWM4-A32-H | Laboratory Water Mixing Faucets | 726.1559 | 611943067571 | 5.418 | 15
LWM4-A33-A | Laboratory Water Mixing Faucets | 590.4769 | 611943067588 | 4.726 | 15
LWM4-A33-B | Laboratory Water Mixing Faucets | 617.9687 | 611943067595 | 4.936 | 15
LWM4-A33-E | Laboratory Water Mixing Faucets | 672.9868 | 611943067601 | 5.658 | 15
LWM4-A33-F | Laboratory Water Mixing Faucets | 700.4785 | 611943067618 | 5.78 | 15
LWM4-A33-G | Laboratory Water Mixing Faucets | 746.3327 | 611943067625 | 5.658 | 15
LWM4-A33-H | Laboratory Water Mixing Faucets | 773.836 | 611943067632 | 5.78 | 15
LWM4-A41-J | LABORATORY SINK FAUCET | 459.4434 | 611943179670 | 5 | 5
LWM4-B11-A | Laboratory Water Mixing Faucets | 517.1079 | 611943067649 | 4.548 | 15
LWM4-B11-B | Laboratory Water Mixing Faucets | 544.6227 | 611943067656 | 4.758 | 5
LWM4-B11-E | Laboratory Water Mixing Faucets | 599.6177 | 611943067663 | 5.48 | 15
LWM4-B11-F | Laboratory Water Mixing Faucets | 627.1441 | 611943067670 | 5.602 | 5
LWM4-B11-G | Laboratory Water Mixing Faucets | 672.9868 | 611943067687 | 5.48 | 5
LWM4-B11-H | Laboratory Water Mixing Faucets | 700.4785 | 611943067694 | 5.602 | 15
LWM4-B12-A | Laboratory Water Mixing Faucets | 487.7788 | 611943067700 | 4.18 | 15
LWM4-B12-B | Laboratory Water Mixing Faucets | 515.2705 | 611943067717 | 4.39 | 15
LWM4-B12-E | Laboratory Water Mixing Faucets | 570.2886 | 611943067724 | 5.112 | 15
LWM4-B12-F | Laboratory Water Mixing Faucets | 597.7919 | 611943067731 | 5.234 | 15
LWM4-B12-G | Laboratory Water Mixing Faucets | 643.6461 | 611943067748 | 5.112 | 15
LWM4-B12-H | Laboratory Water Mixing Faucets | 671.1494 | 611943067755 | 5.057 | 15
LWM4-B13-A | Laboratory Water Mixing Faucets | 535.4588 | 611943067762 | 4.542 | 15
LWM4-B13-B | Laboratory Water Mixing Faucets | 562.9505 | 611943067779 | 4.752 | 15
LWM4-B13-E | Laboratory Water Mixing Faucets | 617.9687 | 611943067786 | 5.474 | 15
LWM4-B13-F | Laboratory Water Mixing Faucets | 645.4719 | 611943067793 | 5.596 | 15
LWM4-B13-G | Laboratory Water Mixing Faucets | 691.3146 | 611943067809 | 5.474 | 15
LWM4-B13-H | Laboratory Water Mixing Faucets | 718.8179 | 611943067816 | 5.596 | 5
LWM4-B21-A | Laboratory Water Mixing Faucets | 517.1079 | 611943067823 | 4.518 | 15
LWM4-B21-B | Laboratory Water Mixing Faucets | 544.6227 | 611943067830 | 4.728 | 15
LWM4-B21-E | Laboratory Water Mixing Faucets | 599.6177 | 611943067847 | 5.45 | 15
LWM4-B21-F | Laboratory Water Mixing Faucets | 627.1441 | 611943067854 | 5.572 | 15
LWM4-B21-G | Laboratory Water Mixing Faucets | 672.9868 | 611943067861 | 5.45 | 15
LWM4-B21-H | Laboratory Water Mixing Faucets | 700.4785 | 611943067878 | 5.572 | 15
LWM4-B22-A | Laboratory Water Mixing Faucets | 487.7788 | 611943067885 | 4.15 | 15
LWM4-B22-B | Laboratory Water Mixing Faucets | 515.2705 | 611943067892 | 4.36 | 15
LWM4-B22-E | Laboratory Water Mixing Faucets | 570.2886 | 611943067908 | 5.082 | 15
LWM4-B22-F | Laboratory Water Mixing Faucets | 597.7919 | 611943067915 | 5.204 | 15
LWM4-B22-G | Laboratory Water Mixing Faucets | 643.6461 | 611943067922 | 5.082 | 15
LWM4-B22-H | Laboratory Water Mixing Faucets | 671.1494 | 611943067939 | 5.204 | 15
LWM4-B23-A | Laboratory Water Mixing Faucets | 535.4588 | 611943067946 | 4.512 | 15
LWM4-B23-B | Laboratory Water Mixing Faucets | 562.9505 | 611943067953 | 4.722 | 5
LWM4-B23-E | Laboratory Water Mixing Faucets | 617.9687 | 611943067960 | 5.444 | 5
LWM4-B23-F | Laboratory Water Mixing Faucets | 645.4719 | 611943067977 | 5.566 | 15
LWM4-B23-G | Laboratory Water Mixing Faucets | 691.3146 | 611943067984 | 5.444 | 15
LWM4-B23-H | Laboratory Water Mixing Faucets | 718.8179 | 611943067991 | 5.566 | 15
LWM4-B31-A | Laboratory Water Mixing Faucets | 590.4769 | 611943068004 | 4.732 | 15
LWM4-B31-B | Laboratory Water Mixing Faucets | 617.9687 | 611943068011 | 4.942 | 15
LWM4-B31-E | Laboratory Water Mixing Faucets | 672.9868 | 611943068028 | 5.664 | 15
LWM4-B31-F | Laboratory Water Mixing Faucets | 700.4785 | 611943068035 | 5.786 | 15
LWM4-B31-G | Laboratory Water Mixing Faucets | 746.3327 | 611943068042 | 5.664 | 15
LWM4-B31-H | Laboratory Water Mixing Faucets | 773.836 | 611943068059 | 5.786 | 15
LWM4-B32-A | Laboratory Water Mixing Faucets | 561.1131 | 611943068066 | 4.364 | 15
LWM4-B32-B | Laboratory Water Mixing Faucets | 588.628 | 611943068073 | 4.574 | 15
LWM4-B32-E | Laboratory Water Mixing Faucets | 643.6461 | 611943068080 | 5.296 | 15
LWM4-B32-F | Laboratory Water Mixing Faucets | 671.1494 | 611943068097 | 5.418 | 15
LWM4-B32-G | Laboratory Water Mixing Faucets | 716.992 | 611943068103 | 5.296 | 15
LWM4-B32-H | Laboratory Water Mixing Faucets | 744.4953 | 611943068110 | 5.418 | 15
LWM4-B33-A | Laboratory Water Mixing Faucets | 608.8047 | 611943068127 | 4.726 | 15
LWM4-B33-B | Laboratory Water Mixing Faucets | 636.308 | 611943068134 | 4.936 | 15
LWM4-B33-E | Laboratory Water Mixing Faucets | 691.3146 | 611943068141 | 5.658 | 15
LWM4-B33-F | Laboratory Water Mixing Faucets | 718.8179 | 611943068158 | 5.78 | 15
LWM4-B33-G | Laboratory Water Mixing Faucets | 764.6721 | 611943068165 | 5.658 | 15
LWM4-B33-H | Laboratory Water Mixing Faucets | 792.1638 | 611943068172 | 5.78 | 15
LWM4-C11-A | Laboratory Water Mixing Faucets | 553.7866 | 611943068189 | 4.548 | 15
LWM4-C11-B | Laboratory Water Mixing Faucets | 581.2899 | 611943068196 | 4.758 | 15
LWM4-C11-E | Laboratory Water Mixing Faucets | 636.308 | 611943068202 | 5.48 | 15
LWM4-C11-F | Laboratory Water Mixing Faucets | 663.8229 | 611943068219 | 5.602 | 15
LWM4-C11-G | Laboratory Water Mixing Faucets | 709.654 | 611943068226 | 5.48 | 15
LWM4-C11-H | Laboratory Water Mixing Faucets | 737.1457 | 611943068233 | 5.602 | 15
LWM4-C12-A | Laboratory Water Mixing Faucets | 524.4575 | 611943068240 | 4.18 | 15
LWM4-C12-B | Laboratory Water Mixing Faucets | 551.9492 | 611943068257 | 4.39 | 15
LWM4-C12-E | Laboratory Water Mixing Faucets | 606.9673 | 611943068264 | 5.112 | 15
LWM4-C12-F | Laboratory Water Mixing Faucets | 634.4591 | 611943068271 | 5.234 | 15
LWM4-C12-G | Laboratory Water Mixing Faucets | 680.3133 | 611943068288 | 5.112 | 15
LWM4-C12-H | Laboratory Water Mixing Faucets | 707.8281 | 611943068295 | 5.234 | 15
LWM4-C13-A | Laboratory Water Mixing Faucets | 572.126 | 611943068301 | 4.542 | 15
LWM4-C13-B | Laboratory Water Mixing Faucets | 599.6177 | 611943068318 | 4.752 | 15
LWM4-C13-E | Laboratory Water Mixing Faucets | 654.6358 | 611943068325 | 5.474 | 15
LWM4-C13-F | Laboratory Water Mixing Faucets | 682.1507 | 611943068332 | 5.596 | 15
LWM4-C13-G | Laboratory Water Mixing Faucets | 728.0049 | 611943068349 | 5.474 | 15
LWM4-C13-H | Laboratory Water Mixing Faucets | 755.4966 | 611943068356 | 5.596 | 15
LWM4-C21-A | Laboratory Water Mixing Faucets | 553.7866 | 611943068363 | 4.518 | 15
LWM4-C21-B | Laboratory Water Mixing Faucets | 581.2899 | 611943068370 | 4.728 | 15
LWM4-C21-E | Laboratory Water Mixing Faucets | 636.308 | 611943068387 | 5.45 | 15
LWM4-C21-F | Laboratory Water Mixing Faucets | 663.8229 | 611943068394 | 5.572 | 15
LWM4-C21-G | Laboratory Water Mixing Faucets | 709.654 | 611943068400 | 5.45 | 15
LWM4-C21-H | Laboratory Water Mixing Faucets | 737.1457 | 611943068417 | 5.572 | 15
LWM4-C22-A | Laboratory Water Mixing Faucets | 524.4575 | 611943068424 | 4.15 | 15
LWM4-C22-B | Laboratory Water Mixing Faucets | 551.9492 | 611943068431 | 4.36 | 15
LWM4-C22-E | Laboratory Water Mixing Faucets | 606.9673 | 611943068448 | 5.082 | 15
LWM4-C22-F | Laboratory Water Mixing Faucets | 634.4591 | 611943068455 | 5.204 | 15
LWM4-C22-G | Laboratory Water Mixing Faucets | 680.3133 | 611943068462 | 5.082 | 15
LWM4-C22-H | Laboratory Water Mixing Faucets | 707.8281 | 611943068479 | 5.204 | 15
LWM4-C23-A | Laboratory Water Mixing Faucets | 572.126 | 611943068486 | 4.512 | 15
LWM4-C23-B | Laboratory Water Mixing Faucets | 599.6177 | 611943068493 | 4.722 | 15
LWM4-C23-E | Laboratory Water Mixing Faucets | 654.6358 | 611943068509 | 5.444 | 15
LWM4-C23-F | Laboratory Water Mixing Faucets | 682.1507 | 611943068516 | 5.566 | 15
LWM4-C23-G | Laboratory Water Mixing Faucets | 728.0049 | 611943068523 | 5.444 | 15
LWM4-C23-H | Laboratory Water Mixing Faucets | 755.4966 | 611943068530 | 5.566 | 15
LWM4-C31-A | Laboratory Water Mixing Faucets | 627.1441 | 611943068547 | 4.732 | 15
LWM4-C31-B | Laboratory Water Mixing Faucets | 654.6358 | 611943068554 | 4.942 | 15
LWM4-C31-E | Laboratory Water Mixing Faucets | 709.654 | 611943068561 | 5.664 | 15
LWM4-C31-F | Laboratory Water Mixing Faucets | 737.1457 | 611943068578 | 5.786 | 15
LWM4-C31-G | Laboratory Water Mixing Faucets | 782.9999 | 611943068585 | 5.664 | 15
LWM4-C31-H | Laboratory Water Mixing Faucets | 810.5147 | 611943068592 | 5.786 | 15
LWM4-C32-A | Laboratory Water Mixing Faucets | 597.7919 | 611943068608 | 4.364 | 15
LWM4-C32-B | Laboratory Water Mixing Faucets | 625.3067 | 611943068615 | 4.574 | 15
LWM4-C32-E | Laboratory Water Mixing Faucets | 680.3133 | 611943068622 | 5.296 | 15
LWM4-C32-F | Laboratory Water Mixing Faucets | 707.8281 | 611943068639 | 5.418 | 15
LWM4-C32-G | Laboratory Water Mixing Faucets | 753.6592 | 611943068646 | 5.296 | 15
LWM4-C32-H | Laboratory Water Mixing Faucets | 781.174 | 611943068653 | 5.418 | 15
LWM4-C33-A | Laboratory Water Mixing Faucets | 645.4719 | 611943068660 | 4.726 | 15
LWM4-C33-B | Laboratory Water Mixing Faucets | 672.9868 | 611943068677 | 4.936 | 15
LWM4-C33-E | Laboratory Water Mixing Faucets | 728.0049 | 611943068684 | 5.658 | 15
LWM4-C33-F | Laboratory Water Mixing Faucets | 755.4966 | 611943068691 | 5.78 | 15
LWM4-C33-G | Laboratory Water Mixing Faucets | 801.3508 | 611943068707 | 5.658 | 15
LWM4-C33-H | Laboratory Water Mixing Faucets | 828.8425 | 611943068714 | 5.78 | 15
LWM4CR45783 | Laboratory Water Mixing Faucets | 671.4143 | 611943194789 | 5.932 | 30
LWM5-A11-A | Laboratory Water Mixing Faucets | 616.8362 | 611943068721 | 5.398 | 5
LWM5-A11-B | Laboratory Water Mixing Faucets | 562.9505 | 611943068738 | 5.428 | 5
LWM5-A11-E | Laboratory Water Mixing Faucets | 715.0737 | 611943068745 | 6.33 | 5
LWM5-A11-F | Laboratory Water Mixing Faucets | 645.4719 | 611943068752 | 6.452 | 15
LWM5-A11-G | Laboratory Water Mixing Faucets | 691.3146 | 611943068769 | 6.33 | 15
LWM5-A11-H | Laboratory Water Mixing Faucets | 718.8179 | 611943068776 | 6.452 | 15
LWM5-A11-K | LABORATORY SINK FAUCET | 613.0342 | 611943179694 | 5.8 | 5
LWM5-A12-A | Laboratory Water Mixing Faucets | 506.1066 | 611943068783 | 5.03 | 15
LWM5-A12-B | Laboratory Water Mixing Faucets | 533.6214 | 611943068790 | 5.24 | 15
LWM5-A12-E | Laboratory Water Mixing Faucets | 588.628 | 611943068806 | 5.962 | 15
LWM5-A12-F | Laboratory Water Mixing Faucets | 616.1313 | 611943068813 | 6.084 | 15
LWM5-A12-G | Laboratory Water Mixing Faucets | 661.9855 | 611943068820 | 5.962 | 15
LWM5-A12-H | Laboratory Water Mixing Faucets | 689.4772 | 611943068837 | 6.084 | 15
LWM5-A13-A | Laboratory Water Mixing Faucets | 553.7866 | 611943068844 | 5.392 | 15
LWM5-A13-B | Laboratory Water Mixing Faucets | 581.2899 | 611943068851 | 5.602 | 15
LWM5-A13-E | Laboratory Water Mixing Faucets | 636.308 | 611943068868 | 6.324 | 15
LWM5-A13-F | Laboratory Water Mixing Faucets | 663.8229 | 611943068875 | 6.446 | 15
LWM5-A13-G | Laboratory Water Mixing Faucets | 709.654 | 611943068882 | 6.324 | 15
LWM5-A13-H | Laboratory Water Mixing Faucets | 737.1457 | 611943068899 | 6.446 | 15
LWM5-A21-A | Laboratory Water Mixing Faucets | 535.4588 | 611943068905 | 5.368 | 5
LWM5-A21-B | Laboratory Water Mixing Faucets | 562.9505 | 611943068912 | 5.578 | 15
LWM5-A21-E | Laboratory Water Mixing Faucets | 617.9687 | 611943068929 | 6.3 | 15
LWM5-A21-F | Laboratory Water Mixing Faucets | 645.4719 | 611943068936 | 6.422 | 15
LWM5-A21-G | Laboratory Water Mixing Faucets | 691.3146 | 611943068943 | 6.3 | 15
LWM5-A21-H | Laboratory Water Mixing Faucets | 718.8179 | 611943068950 | 6.422 | 15
LWM5-A22-A | Laboratory Water Mixing Faucets | 506.1066 | 611943068967 | 5 | 15
LWM5-A22-B | Laboratory Water Mixing Faucets | 533.6214 | 611943068974 | 5.21 | 15
LWM5-A22-E | Laboratory Water Mixing Faucets | 588.628 | 611943068981 | 5.932 | 15
LWM5-A22-F | Laboratory Water Mixing Faucets | 616.1313 | 611943068998 | 6.054 | 15
LWM5-A22-G | Laboratory Water Mixing Faucets | 661.9855 | 611943069001 | 5.932 | 15
LWM5-A22-H | Laboratory Water Mixing Faucets | 689.4772 | 611943069018 | 6.054 | 15
LWM5-A23-A | Laboratory Water Mixing Faucets | 553.7866 | 611943069025 | 5.362 | 15
LWM5-A23-B | Laboratory Water Mixing Faucets | 581.2899 | 611943069032 | 5.572 | 15
LWM5-A23-E | Laboratory Water Mixing Faucets | 636.308 | 611943069049 | 6.294 | 15
LWM5-A23-F | Laboratory Water Mixing Faucets | 663.8229 | 611943069056 | 6.416 | 15
LWM5-A23-G | Laboratory Water Mixing Faucets | 709.654 | 611943069063 | 6.294 | 15
LWM5-A23-H | Laboratory Water Mixing Faucets | 737.1457 | 611943069070 | 6.416 | 15
LWM5-A31-A | Laboratory Water Mixing Faucets | 608.8047 | 611943069087 | 5.582 | 15
LWM5-A31-B | Laboratory Water Mixing Faucets | 636.308 | 611943069094 | 5.792 | 15
LWM5-A31-E | Laboratory Water Mixing Faucets | 691.3146 | 611943069100 | 6.514 | 15
LWM5-A31-F | Laboratory Water Mixing Faucets | 718.8179 | 611943069117 | 6.636 | 15
LWM5-A31-G | Laboratory Water Mixing Faucets | 764.6721 | 611943069124 | 6.514 | 15
LWM5-A31-H | Laboratory Water Mixing Faucets | 792.1638 | 611943069131 | 6.636 | 15
LWM5-A32-A | Laboratory Water Mixing Faucets | 579.4641 | 611943069148 | 5.214 | 15
LWM5-A32-B | Laboratory Water Mixing Faucets | 606.9673 | 611943069155 | 5.424 | 15
LWM5-A32-E | Laboratory Water Mixing Faucets | 661.9855 | 611943069162 | 6.146 | 15
LWM5-A32-F | Laboratory Water Mixing Faucets | 689.4772 | 611943069179 | 6.268 | 15
LWM5-A32-G | Laboratory Water Mixing Faucets | 735.3198 | 611943069186 | 6.146 | 15
LWM5-A32-H | Laboratory Water Mixing Faucets | 762.8462 | 611943069193 | 6.268 | 15
LWM5-A33-A | Laboratory Water Mixing Faucets | 627.1441 | 611943069209 | 5.576 | 15
LWM5-A33-B | Laboratory Water Mixing Faucets | 654.6358 | 611943069216 | 5.786 | 15
LWM5-A33-E | Laboratory Water Mixing Faucets | 709.654 | 611943069223 | 6.508 | 15
LWM5-A33-F | Laboratory Water Mixing Faucets | 737.1457 | 611943069230 | 6.63 | 15
LWM5-A33-G | Laboratory Water Mixing Faucets | 782.9999 | 611943069247 | 6.508 | 15
LWM5-A33-H | Laboratory Water Mixing Faucets | 810.5147 | 611943069254 | 6.63 | 15
LWM5-A41-J | LABORATORY SINK FAUCET | 576.6444 | 611943179700 | 5.85 | 5
LWM5-B11-A | Laboratory Water Mixing Faucets | 553.7866 | 611943069261 | 5.404 | 15
LWM5-B11-B | Laboratory Water Mixing Faucets | 581.2899 | 611943069278 | 5.614 | 15
LWM5-B11-E | Laboratory Water Mixing Faucets | 636.308 | 611943069285 | 6.336 | 15
LWM5-B11-F | Laboratory Water Mixing Faucets | 663.8229 | 611943069292 | 6.458 | 15
LWM5-B11-G | Laboratory Water Mixing Faucets | 709.654 | 611943069308 | 6.336 | 15
LWM5-B11-H | Laboratory Water Mixing Faucets | 737.1457 | 611943069315 | 6.458 | 15
LWM5-B12-A | Laboratory Water Mixing Faucets | 524.4575 | 611943069322 | 5.036 | 15
LWM5-B12-B | Laboratory Water Mixing Faucets | 551.9492 | 611943069339 | 5.246 | 15
LWM5-B12-E | Laboratory Water Mixing Faucets | 606.9673 | 611943069346 | 5.968 | 15
LWM5-B12-F | Laboratory Water Mixing Faucets | 634.4591 | 611943069353 | 6.09 | 15
LWM5-B12-G | Laboratory Water Mixing Faucets | 680.3133 | 611943069360 | 5.968 | 15
LWM5-B12-H | Laboratory Water Mixing Faucets | 707.8281 | 611943069377 | 6.09 | 15
LWM5-B13-A | Laboratory Water Mixing Faucets | 572.126 | 611943069384 | 5.392 | 15
LWM5-B13-B | Laboratory Water Mixing Faucets | 599.6177 | 611943069391 | 5.602 | 15
LWM5-B13-E | Laboratory Water Mixing Faucets | 654.6358 | 611943069407 | 6.324 | 15
LWM5-B13-F | Laboratory Water Mixing Faucets | 682.1507 | 611943069414 | 6.446 | 5
LWM5-B13-G | Laboratory Water Mixing Faucets | 728.0049 | 611943069421 | 6.324 | 15
LWM5-B13-H | Laboratory Water Mixing Faucets | 755.4966 | 611943069438 | 6.446 | 15
LWM5-B21-A | Laboratory Water Mixing Faucets | 553.7866 | 611943069445 | 5.374 | 15
LWM5-B21-B | Laboratory Water Mixing Faucets | 581.2899 | 611943069452 | 5.584 | 15
LWM5-B21-E | Laboratory Water Mixing Faucets | 636.308 | 611943069469 | 6.306 | 5
LWM5-B21-F | Laboratory Water Mixing Faucets | 663.8229 | 611943069476 | 6.428 | 15
LWM5-B21-G | Laboratory Water Mixing Faucets | 709.654 | 611943069483 | 6.306 | 15
LWM5-B21-H | Laboratory Water Mixing Faucets | 737.1457 | 611943069490 | 6.428 | 15
LWM5-B22-A | Laboratory Water Mixing Faucets | 524.4575 | 611943069506 | 5.006 | 15
LWM5-B22-B | Laboratory Water Mixing Faucets | 551.9492 | 611943069513 | 5.216 | 15
LWM5-B22-E | Laboratory Water Mixing Faucets | 606.9673 | 611943069520 | 5.938 | 15
LWM5-B22-F | Laboratory Water Mixing Faucets | 634.4591 | 611943069537 | 6.06 | 15
LWM5-B22-G | Laboratory Water Mixing Faucets | 680.3133 | 611943069544 | 5.938 | 15
LWM5-B22-H | Laboratory Water Mixing Faucets | 707.8281 | 611943069551 | 6.06 | 15
LWM5-B23-A | Laboratory Water Mixing Faucets | 572.126 | 611943069568 | 5.362 | 15
LWM5-B23-B | Laboratory Water Mixing Faucets | 599.6177 | 611943069575 | 5.572 | 15
LWM5-B23-E | Laboratory Water Mixing Faucets | 654.6358 | 611943069582 | 6.294 | 15
LWM5-B23-F | Laboratory Water Mixing Faucets | 682.1507 | 611943069599 | 6.416 | 5
LWM5-B23-G | Laboratory Water Mixing Faucets | 728.0049 | 611943069605 | 6.294 | 15
LWM5-B23-H | Laboratory Water Mixing Faucets | 755.4966 | 611943069612 | 6.416 | 15
LWM5-B31-A | Laboratory Water Mixing Faucets | 627.1441 | 611943069629 | 5.588 | 15
LWM5-B31-B | Laboratory Water Mixing Faucets | 654.6358 | 611943069636 | 5.798 | 15
LWM5-B31-E | Laboratory Water Mixing Faucets | 709.654 | 611943069643 | 6.52 | 15
LWM5-B31-F | Laboratory Water Mixing Faucets | 737.1457 | 611943069650 | 6.642 | 15
LWM5-B31-G | Laboratory Water Mixing Faucets | 782.9999 | 611943069667 | 6.52 | 15
LWM5-B31-H | Laboratory Water Mixing Faucets | 810.5147 | 611943069674 | 6.642 | 15
LWM5-B32-A | Laboratory Water Mixing Faucets | 597.7919 | 611943069681 | 5.22 | 15
LWM5-B32-B | Laboratory Water Mixing Faucets | 625.3067 | 611943069698 | 5.43 | 15
LWM5-B32-E | Laboratory Water Mixing Faucets | 680.3133 | 611943069704 | 6.152 | 15
LWM5-B32-F | Laboratory Water Mixing Faucets | 707.8281 | 611943069711 | 6.274 | 15
LWM5-B32-G | Laboratory Water Mixing Faucets | 753.6592 | 611943069728 | 6.152 | 15
LWM5-B32-H | Laboratory Water Mixing Faucets | 781.174 | 611943069735 | 6.274 | 15
LWM5-B33-A | Laboratory Water Mixing Faucets | 645.4719 | 611943069742 | 5.576 | 15
LWM5-B33-B | Laboratory Water Mixing Faucets | 672.9868 | 611943069759 | 5.786 | 15
LWM5-B33-E | Laboratory Water Mixing Faucets | 728.0049 | 611943069766 | 6.508 | 15
LWM5-B33-F | Laboratory Water Mixing Faucets | 755.4966 | 611943069773 | 6.63 | 15
LWM5-B33-G | Laboratory Water Mixing Faucets | 801.3508 | 611943069780 | 6.508 | 15
LWM5-B33-H | Laboratory Water Mixing Faucets | 828.8425 | 611943069797 | 6.63 | 15
LWM5-C11-A | Laboratory Water Mixing Faucets | 590.4769 | 611943069803 | 5.398 | 15
LWM5-C11-B | Laboratory Water Mixing Faucets | 617.9687 | 611943069810 | 5.608 | 15
LWM5-C11-E | Laboratory Water Mixing Faucets | 672.9868 | 611943069827 | 6.33 | 15
LWM5-C11-F | Laboratory Water Mixing Faucets | 700.4785 | 611943069834 | 6.452 | 15
LWM5-C11-G | Laboratory Water Mixing Faucets | 746.3327 | 611943069841 | 6.33 | 15
LWM5-C11-H | Laboratory Water Mixing Faucets | 773.836 | 611943069858 | 6.452 | 15
LWM5-C12-A | Laboratory Water Mixing Faucets | 561.1131 | 611943069865 | 5.03 | 15
LWM5-C12-B | Laboratory Water Mixing Faucets | 588.628 | 611943069872 | 5.24 | 15
LWM5-C12-E | Laboratory Water Mixing Faucets | 643.6461 | 611943069889 | 5.962 | 15
LWM5-C12-F | Laboratory Water Mixing Faucets | 671.1494 | 611943069896 | 6.084 | 15
LWM5-C12-G | Laboratory Water Mixing Faucets | 716.992 | 611943069902 | 5.962 | 15
LWM5-C12-H | Laboratory Water Mixing Faucets | 744.4953 | 611943069919 | 6.084 | 15
LWM5-C13-A | Laboratory Water Mixing Faucets | 608.8047 | 611943069926 | 5.392 | 15
LWM5-C13-B | Laboratory Water Mixing Faucets | 636.308 | 611943069933 | 5.602 | 15
LWM5-C13-E | Laboratory Water Mixing Faucets | 691.3146 | 611943069940 | 6.324 | 15
LWM5-C13-F | Laboratory Water Mixing Faucets | 718.8179 | 611943069957 | 6.446 | 15
LWM5-C13-G | Laboratory Water Mixing Faucets | 764.6721 | 611943069964 | 6.324 | 15
LWM5-C13-H | Laboratory Water Mixing Faucets | 792.1638 | 611943069971 | 6.446 | 15
LWM5-C21-A | Laboratory Water Mixing Faucets | 590.4769 | 611943069988 | 5.368 | 15
LWM5-C21-B | Laboratory Water Mixing Faucets | 617.9687 | 611943069995 | 5.578 | 15
LWM5-C21-E | Laboratory Water Mixing Faucets | 672.9868 | 611943070007 | 6.3 | 15
LWM5-C21-F | Laboratory Water Mixing Faucets | 700.4785 | 611943070014 | 6.422 | 15
LWM5-C21-G | Laboratory Water Mixing Faucets | 746.3327 | 611943070021 | 6.3 | 15
LWM5-C21-H | Laboratory Water Mixing Faucets | 773.836 | 611943070038 | 6.422 | 15
LWM5-C22-A | Laboratory Water Mixing Faucets | 561.1131 | 611943070045 | 5 | 15
LWM5-C22-B | Laboratory Water Mixing Faucets | 588.628 | 611943070052 | 5.21 | 15
LWM5-C22-E | Laboratory Water Mixing Faucets | 643.6461 | 611943070069 | 5.932 | 15
LWM5-C22-F | Laboratory Water Mixing Faucets | 671.1494 | 611943070076 | 6.054 | 15
LWM5-C22-G | Laboratory Water Mixing Faucets | 716.992 | 611943070083 | 5.932 | 15
LWM5-C22-H | Laboratory Water Mixing Faucets | 744.4953 | 611943070090 | 6.054 | 15
LWM5-C23-A | Laboratory Water Mixing Faucets | 608.8047 | 611943070106 | 5.362 | 15
LWM5-C23-B | Laboratory Water Mixing Faucets | 636.308 | 611943070113 | 5.572 | 15
LWM5-C23-E | Laboratory Water Mixing Faucets | 691.3146 | 611943070182 | 6.294 | 15
LWM5-C23-F | Laboratory Water Mixing Faucets | 718.8179 | 611943070199 | 6.416 | 15
LWM5-C23-G | Laboratory Water Mixing Faucets | 764.6721 | 611943070205 | 6.294 | 15
LWM5-C23-H | Laboratory Water Mixing Faucets | 792.1638 | 611943070212 | 6.416 | 15
LWM5-C31-A | Laboratory Water Mixing Faucets | 663.8229 | 611943070229 | 5.582 | 15
LWM5-C31-B | Laboratory Water Mixing Faucets | 691.3146 | 611943070236 | 5.792 | 15
LWM5-C31-E | Laboratory Water Mixing Faucets | 746.3327 | 611943070243 | 6.514 | 15
LWM5-C31-F | Laboratory Water Mixing Faucets | 773.836 | 611943070250 | 6.636 | 15
LWM5-C31-G | Laboratory Water Mixing Faucets | 819.6902 | 611943070267 | 6.514 | 15
LWM5-C31-H | Laboratory Water Mixing Faucets | 847.1819 | 611943070274 | 6.636 | 15
LWM5-C32-A | Laboratory Water Mixing Faucets | 634.4591 | 611943070281 | 5.214 | 15
LWM5-C32-B | Laboratory Water Mixing Faucets | 661.9855 | 611943070298 | 5.424 | 15
LWM5-C32-E | Laboratory Water Mixing Faucets | 716.992 | 611943070304 | 6.146 | 15
LWM5-C32-F | Laboratory Water Mixing Faucets | 744.4953 | 611943070311 | 6.268 | 15
LWM5-C32-G | Laboratory Water Mixing Faucets | 790.338 | 611943070328 | 6.146 | 15
LWM5-C32-H | Laboratory Water Mixing Faucets | 817.8412 | 611943070335 | 6.268 | 15
LWM5-C33-A | Laboratory Water Mixing Faucets | 682.1507 | 611943070342 | 5.576 | 15
LWM5-C33-B | Laboratory Water Mixing Faucets | 709.654 | 611943070359 | 5.786 | 15
LWM5-C33-E | Laboratory Water Mixing Faucets | 764.6721 | 611943070366 | 6.508 | 15
LWM5-C33-F | Laboratory Water Mixing Faucets | 792.1638 | 611943070373 | 6.63 | 15
LWM5-C33-G | Laboratory Water Mixing Faucets | 838.0065 | 611943070380 | 6.508 | 15
LWM5-C33-H | Laboratory Water Mixing Faucets | 865.5328 | 611943070397 | 6.63 | 15
LWM6-A11-A | Laboratory Water Mixing Faucets | 660.1481 | 611943070403 | 3.798 | 15
LWM6-A11-B | Laboratory Water Mixing Faucets | 687.6513 | 611943070410 | 4.008 | 15
LWM6-A11-E | Laboratory Water Mixing Faucets | 742.6695 | 611943070427 | 4.73 | 15
LWM6-A11-F | Laboratory Water Mixing Faucets | 770.1612 | 611943070434 | 4.852 | 15
LWM6-A11-G | Laboratory Water Mixing Faucets | 816.0154 | 611943070441 | 4.73 | 15
LWM6-A11-H | Laboratory Water Mixing Faucets | 843.5187 | 611943070458 | 4.852 | 15
LWM6-A12-A | Laboratory Water Mixing Faucets | 630.7958 | 611943070465 | 3.43 | 15
LWM6-A12-B | Laboratory Water Mixing Faucets | 658.2991 | 611943070472 | 3.64 | 15
LWM6-A12-E | Laboratory Water Mixing Faucets | 713.3172 | 611943070489 | 4.362 | 15
LWM6-A12-F | Laboratory Water Mixing Faucets | 740.832 | 611943070496 | 4.484 | 15
LWM6-A12-G | Laboratory Water Mixing Faucets | 786.6631 | 611943070502 | 4.362 | 15
LWM6-A12-H | Laboratory Water Mixing Faucets | 814.178 | 611943070519 | 4.484 | 15
LWM6-A13-A | Laboratory Water Mixing Faucets | 678.4759 | 611943070526 | 3.792 | 15
LWM6-A13-B | Laboratory Water Mixing Faucets | 705.9907 | 611943070533 | 4.002 | 15
LWM6-A13-E | Laboratory Water Mixing Faucets | 760.9973 | 611943070540 | 4.724 | 15
LWM6-A13-F | Laboratory Water Mixing Faucets | 788.5005 | 611943070557 | 4.846 | 15
LWM6-A13-G | Laboratory Water Mixing Faucets | 834.3548 | 611943070564 | 4.724 | 15
LWM6-A13-H | Laboratory Water Mixing Faucets | 861.8465 | 611943070571 | 4.846 | 15
LWM6-A21-A | Laboratory Water Mixing Faucets | 660.1481 | 611943070588 | 3.588 | 15
LWM6-A21-B | Laboratory Water Mixing Faucets | 687.6513 | 611943070595 | 3.798 | 15
LWM6-A21-E | Laboratory Water Mixing Faucets | 742.6695 | 611943070601 | 4.52 | 15
LWM6-A21-F | Laboratory Water Mixing Faucets | 770.1612 | 611943070618 | 4.642 | 15
LWM6-A21-G | Laboratory Water Mixing Faucets | 816.0154 | 611943070625 | 4.52 | 15
LWM6-A21-H | Laboratory Water Mixing Faucets | 843.5187 | 611943070632 | 4.642 | 15
LWM6-A22-A | Laboratory Water Mixing Faucets | 630.7958 | 611943070649 | 3.22 | 15
LWM6-A22-B | Laboratory Water Mixing Faucets | 658.2991 | 611943070656 | 3.43 | 15
LWM6-A22-E | Laboratory Water Mixing Faucets | 713.3172 | 611943070663 | 4.152 | 15
LWM6-A22-F | Laboratory Water Mixing Faucets | 740.832 | 611943070670 | 4.274 | 15
LWM6-A22-G | Laboratory Water Mixing Faucets | 786.6631 | 611943070687 | 4.152 | 15
LWM6-A22-H | Laboratory Water Mixing Faucets | 814.178 | 611943070694 | 4.274 | 15
LWM6-A23-A | Laboratory Water Mixing Faucets | 678.4759 | 611943070700 | 3.762 | 15
LWM6-A23-B | Laboratory Water Mixing Faucets | 705.9907 | 611943070717 | 3.972 | 15
LWM6-A23-E | Laboratory Water Mixing Faucets | 760.9973 | 611943070724 | 4.694 | 15
LWM6-A23-F | Laboratory Water Mixing Faucets | 788.5005 | 611943070731 | 4.816 | 15
LWM6-A23-G | Laboratory Water Mixing Faucets | 834.3548 | 611943070748 | 4.694 | 15
LWM6-A23-H | Laboratory Water Mixing Faucets | 861.8465 | 611943070755 | 4.816 | 15
LWM6-A31-A | Laboratory Water Mixing Faucets | 733.494 | 611943070762 | 3.802 | 15
LWM6-A31-B | Laboratory Water Mixing Faucets | 760.9973 | 611943070779 | 4.012 | 15
LWM6-A31-E | Laboratory Water Mixing Faucets | 816.0154 | 611943070786 | 4.734 | 15
LWM6-A31-F | Laboratory Water Mixing Faucets | 843.5187 | 611943070793 | 4.856 | 15
LWM6-A31-G | Laboratory Water Mixing Faucets | 889.3613 | 611943070809 | 4.734 | 15
LWM6-A31-H | Laboratory Water Mixing Faucets | 916.8646 | 611943070816 | 4.856 | 15
LWM6-A32-A | Laboratory Water Mixing Faucets | 704.1417 | 611943070823 | 3.434 | 15
LWM6-A32-B | Laboratory Water Mixing Faucets | 731.6681 | 611943070830 | 3.644 | 15
LWM6-A32-E | Laboratory Water Mixing Faucets | 786.6631 | 611943070847 | 4.366 | 15
LWM6-A32-F | Laboratory Water Mixing Faucets | 814.178 | 611943070854 | 4.488 | 15
LWM6-A32-G | Laboratory Water Mixing Faucets | 860.0206 | 611943070861 | 4.366 | 15
LWM6-A32-H | Laboratory Water Mixing Faucets | 887.5239 | 611943070878 | 4.488 | 15
LWM6-A33-A | Laboratory Water Mixing Faucets | 751.8334 | 611943070885 | 3.976 | 15
LWM6-A33-B | Laboratory Water Mixing Faucets | 779.3366 | 611943070892 | 4.186 | 15
LWM6-A33-E | Laboratory Water Mixing Faucets | 834.3548 | 611943070908 | 4.908 | 15
LWM6-A33-F | Laboratory Water Mixing Faucets | 861.8465 | 611943070915 | 5.03 | 15
LWM6-A33-G | Laboratory Water Mixing Faucets | 907.6891 | 611943070922 | 4.908 | 15
LWM6-A33-H | Laboratory Water Mixing Faucets | 935.2155 | 611943070939 | 5.03 | 15
LWM6-B11-A | Laboratory Water Mixing Faucets | 678.4759 | 611943070946 | 3.804 | 15
LWM6-B11-B | Laboratory Water Mixing Faucets | 705.9907 | 611943070953 | 4.014 | 15
LWM6-B11-E | Laboratory Water Mixing Faucets | 760.9973 | 611943070960 | 4.736 | 15
LWM6-B11-F | Laboratory Water Mixing Faucets | 788.5005 | 611943070977 | 4.858 | 15
LWM6-B11-G | Laboratory Water Mixing Faucets | 834.3548 | 611943070984 | 4.736 | 15
LWM6-B11-H | Laboratory Water Mixing Faucets | 861.8465 | 611943070991 | 4.858 | 15
LWM6-B12-A | Laboratory Water Mixing Faucets | 649.1352 | 611943071004 | 3.436 | 15
LWM6-B12-B | Laboratory Water Mixing Faucets | 676.65 | 611943071011 | 3.646 | 15
LWM6-B12-E | Laboratory Water Mixing Faucets | 731.6681 | 611943071028 | 4.368 | 15
LWM6-B12-F | Laboratory Water Mixing Faucets | 759.1599 | 611943071035 | 4.49 | 15
LWM6-B12-G | Laboratory Water Mixing Faucets | 805.0025 | 611943071042 | 4.368 | 15
LWM6-B12-H | Laboratory Water Mixing Faucets | 832.5174 | 611943071059 | 4.49 | 15
LWM6-B13-A | Laboratory Water Mixing Faucets | 696.8268 | 611943071066 | 3.792 | 15
LWM6-B13-B | Laboratory Water Mixing Faucets | 724.3185 | 611943071073 | 4.002 | 15
LWM6-B13-E | Laboratory Water Mixing Faucets | 779.3366 | 611943071080 | 4.724 | 15
LWM6-B13-F | Laboratory Water Mixing Faucets | 806.8284 | 611943071097 | 4.846 | 15
LWM6-B13-G | Laboratory Water Mixing Faucets | 852.6826 | 611943071103 | 4.724 | 15
LWM6-B13-H | Laboratory Water Mixing Faucets | 880.1974 | 611943071110 | 4.846 | 15
LWM6-B21-A | Laboratory Water Mixing Faucets | 678.4759 | 611943071127 | 3.774 | 15
LWM6-B21-B | Laboratory Water Mixing Faucets | 705.9907 | 611943071134 | 3.984 | 15
LWM6-B21-E | Laboratory Water Mixing Faucets | 760.9973 | 611943071141 | 4.706 | 15
LWM6-B21-F | Laboratory Water Mixing Faucets | 788.5005 | 611943071158 | 4.828 | 15
LWM6-B21-G | Laboratory Water Mixing Faucets | 834.3548 | 611943071165 | 4.706 | 15
LWM6-B21-H | Laboratory Water Mixing Faucets | 861.8465 | 611943071172 | 4.828 | 15
LWM6-B22-A | Laboratory Water Mixing Faucets | 649.1352 | 611943071189 | 3.406 | 15
LWM6-B22-B | Laboratory Water Mixing Faucets | 676.65 | 611943071196 | 3.616 | 15
LWM6-B22-E | Laboratory Water Mixing Faucets | 731.6681 | 611943071202 | 4.338 | 15
LWM6-B22-F | Laboratory Water Mixing Faucets | 759.1599 | 611943071219 | 4.46 | 15
LWM6-B22-G | Laboratory Water Mixing Faucets | 805.0025 | 611943071226 | 4.338 | 15
LWM6-B22-H | Laboratory Water Mixing Faucets | 832.5174 | 611943071233 | 4.46 | 15
LWM6-B23-A | Laboratory Water Mixing Faucets | 696.8268 | 611943071240 | 3.762 | 15
LWM6-B23-B | Laboratory Water Mixing Faucets | 724.3185 | 611943071257 | 3.972 | 15
LWM6-B23-E | Laboratory Water Mixing Faucets | 779.3366 | 611943071264 | 4.694 | 15
LWM6-B23-F | Laboratory Water Mixing Faucets | 806.8284 | 611943071271 | 4.816 | 15
LWM6-B23-G | Laboratory Water Mixing Faucets | 852.6826 | 611943071288 | 4.694 | 15
LWM6-B23-H | Laboratory Water Mixing Faucets | 880.1974 | 611943071295 | 4.816 | 15
LWM6-B31-A | Laboratory Water Mixing Faucets | 751.8334 | 611943071301 | 3.988 | 15
LWM6-B31-B | Laboratory Water Mixing Faucets | 779.3366 | 611943071318 | 4.198 | 15
LWM6-B31-E | Laboratory Water Mixing Faucets | 834.3548 | 611943071325 | 4.92 | 15
LWM6-B31-F | Laboratory Water Mixing Faucets | 861.8465 | 611943071332 | 5.042 | 15
LWM6-B31-G | Laboratory Water Mixing Faucets | 907.6891 | 611943071349 | 4.92 | 15
LWM6-B31-H | Laboratory Water Mixing Faucets | 935.2155 | 611943071356 | 5.042 | 15
LWM6-B32-A | Laboratory Water Mixing Faucets | 722.4811 | 611943071363 | 3.62 | 15
LWM6-B32-B | Laboratory Water Mixing Faucets | 749.996 | 611943071370 | 3.83 | 15
LWM6-B32-E | Laboratory Water Mixing Faucets | 805.0025 | 611943071387 | 4.552 | 15
LWM6-B32-F | Laboratory Water Mixing Faucets | 832.5174 | 611943071394 | 4.674 | 15
LWM6-B32-G | Laboratory Water Mixing Faucets | 878.36 | 611943071400 | 4.552 | 15
LWM6-B32-H | Laboratory Water Mixing Faucets | 905.8748 | 611943071417 | 4.674 | 15
LWM6-B33-A | Laboratory Water Mixing Faucets | 770.1612 | 611943071424 | 3.976 | 15
LWM6-B33-B | Laboratory Water Mixing Faucets | 797.6876 | 611943071431 | 4.186 | 15
LWM6-B33-E | Laboratory Water Mixing Faucets | 852.6826 | 611943071448 | 4.908 | 15
LWM6-B33-F | Laboratory Water Mixing Faucets | 880.1974 | 611943071455 | 5.03 | 15
LWM6-B33-G | Laboratory Water Mixing Faucets | 926.0285 | 611943071462 | 4.908 | 15
LWM6-B33-H | Laboratory Water Mixing Faucets | 953.5433 | 611943071479 | 5.03 | 15
LWM6-C11-A | Laboratory Water Mixing Faucets | 715.1546 | 611943071486 | 3.618 | 15
LWM6-C11-B | Laboratory Water Mixing Faucets | 742.6695 | 611943071493 | 3.828 | 15
LWM6-C11-E | Laboratory Water Mixing Faucets | 797.6876 | 611943071509 | 4.55 | 15
LWM6-C11-F | Laboratory Water Mixing Faucets | 825.1793 | 611943071516 | 4.672 | 15
LWM6-C11-G | Laboratory Water Mixing Faucets | 871.0335 | 611943071523 | 4.55 | 15
LWM6-C11-H | Laboratory Water Mixing Faucets | 898.5252 | 611943071530 | 4.672 | 15
LWM6-C12-A | Laboratory Water Mixing Faucets | 685.8139 | 611943071547 | 3.25 | 15
LWM6-C12-B | Laboratory Water Mixing Faucets | 713.3172 | 611943071554 | 3.46 | 15
LWM6-C12-E | Laboratory Water Mixing Faucets | 768.3238 | 611943071561 | 4.182 | 15
LWM6-C12-F | Laboratory Water Mixing Faucets | 795.8271 | 611943071578 | 4.304 | 15
LWM6-C12-G | Laboratory Water Mixing Faucets | 841.6697 | 611943071585 | 4.182 | 15
LWM6-C12-H | Laboratory Water Mixing Faucets | 869.1961 | 611943071592 | 4.304 | 15
LWM6-C13-A | Laboratory Water Mixing Faucets | 733.494 | 611943071608 | 3.792 | 15
LWM6-C13-B | Laboratory Water Mixing Faucets | 760.9973 | 611943071615 | 4.002 | 15
LWM6-C13-E | Laboratory Water Mixing Faucets | 816.0154 | 611943071622 | 4.724 | 15
LWM6-C13-F | Laboratory Water Mixing Faucets | 843.5187 | 611943071639 | 4.846 | 15
LWM6-C13-G | Laboratory Water Mixing Faucets | 889.3613 | 611943071646 | 4.724 | 15
LWM6-C13-H | Laboratory Water Mixing Faucets | 916.8646 | 611943071653 | 4.846 | 15
LWM6-C21-A | Laboratory Water Mixing Faucets | 715.1546 | 611943071660 | 3.588 | 15
LWM6-C21-B | Laboratory Water Mixing Faucets | 742.6695 | 611943071677 | 3.798 | 15
LWM6-C21-E | Laboratory Water Mixing Faucets | 797.6876 | 611943071684 | 4.52 | 15
LWM6-C21-F | Laboratory Water Mixing Faucets | 825.1793 | 611943071691 | 4.642 | 15
LWM6-C21-G | Laboratory Water Mixing Faucets | 871.0335 | 611943071707 | 4.52 | 15
LWM6-C21-H | Laboratory Water Mixing Faucets | 898.5252 | 611943071714 | 4.642 | 15
LWM6-C22-A | Laboratory Water Mixing Faucets | 685.8139 | 611943071721 | 3.22 | 15
LWM6-C22-B | Laboratory Water Mixing Faucets | 713.3172 | 611943071738 | 3.43 | 15
LWM6-C22-E | Laboratory Water Mixing Faucets | 768.3238 | 611943071745 | 4.152 | 15
LWM6-C22-F | Laboratory Water Mixing Faucets | 795.8271 | 611943071752 | 4.274 | 15
LWM6-C22-G | Laboratory Water Mixing Faucets | 841.6697 | 611943071769 | 4.152 | 15
LWM6-C22-H | Laboratory Water Mixing Faucets | 869.1961 | 611943071776 | 4.274 | 15
LWM6-C23-A | Laboratory Water Mixing Faucets | 733.494 | 611943071783 | 3.762 | 15
LWM6-C23-B | Laboratory Water Mixing Faucets | 760.9973 | 611943071790 | 3.972 | 15
LWM6-C23-E | Laboratory Water Mixing Faucets | 816.0154 | 611943071806 | 4.694 | 15
LWM6-C23-F | Laboratory Water Mixing Faucets | 843.5187 | 611943071813 | 4.816 | 15
LWM6-C23-G | Laboratory Water Mixing Faucets | 889.3613 | 611943071820 | 4.694 | 15
LWM6-C23-H | Laboratory Water Mixing Faucets | 916.8646 | 611943071837 | 4.816 | 15
LWM6-C31-A | Laboratory Water Mixing Faucets | 788.5005 | 611943071844 | 3.802 | 15
LWM6-C31-B | Laboratory Water Mixing Faucets | 816.0154 | 611943071851 | 4.012 | 15
LWM6-C31-E | Laboratory Water Mixing Faucets | 871.0335 | 611943071868 | 4.734 | 15
LWM6-C31-F | Laboratory Water Mixing Faucets | 898.5252 | 611943071875 | 4.856 | 15
LWM6-C31-G | Laboratory Water Mixing Faucets | 944.3563 | 611943071882 | 4.734 | 15
LWM6-C31-H | Laboratory Water Mixing Faucets | 971.8827 | 611943071899 | 4.856 | 15
LWM6-C32-A | Laboratory Water Mixing Faucets | 759.1599 | 611943071905 | 3.434 | 15
LWM6-C32-B | Laboratory Water Mixing Faucets | 786.6631 | 611943071912 | 3.644 | 15
LWM6-C32-E | Laboratory Water Mixing Faucets | 841.6697 | 611943071929 | 4.366 | 15
LWM6-C32-F | Laboratory Water Mixing Faucets | 869.1961 | 611943071936 | 4.488 | 15
LWM6-C32-G | Laboratory Water Mixing Faucets | 915.0387 | 611943071943 | 4.366 | 15
LWM6-C32-H | Laboratory Water Mixing Faucets | 942.5305 | 611943071950 | 4.488 | 15
LWM6-C33-A | Laboratory Water Mixing Faucets | 806.8284 | 611943071967 | 3.976 | 15
LWM6-C33-B | Laboratory Water Mixing Faucets | 834.3548 | 611943071974 | 4.186 | 15
LWM6-C33-E | Laboratory Water Mixing Faucets | 889.3613 | 611943071981 | 4.908 | 15
LWM6-C33-F | Laboratory Water Mixing Faucets | 916.8646 | 611943071998 | 5.03 | 15
LWM6-C33-G | Laboratory Water Mixing Faucets | 962.7072 | 611943072001 | 4.908 | 15
LWM6-C33-H | Laboratory Water Mixing Faucets | 990.2105 | 611943072018 | 5.03 | 15
LWM7-A11-A | Laboratory Water Mixing Faucets | 696.8268 | 611943072025 | 4.468 | 15
LWM7-A11-B | Laboratory Water Mixing Faucets | 724.3185 | 611943072032 | 4.678 | 15
LWM7-A11-E | Laboratory Water Mixing Faucets | 779.3366 | 611943072049 | 5.4 | 15
LWM7-A11-F | Laboratory Water Mixing Faucets | 806.8284 | 611943072056 | 5.522 | 15
LWM7-A11-G | Laboratory Water Mixing Faucets | 852.6826 | 611943072063 | 5.4 | 15
LWM7-A11-H | Laboratory Water Mixing Faucets | 880.1974 | 611943072070 | 5.522 | 15
LWM7-A12-A | Laboratory Water Mixing Faucets | 667.463 | 611943072087 | 4.1 | 15
LWM7-A12-B | Laboratory Water Mixing Faucets | 694.9894 | 611943072094 | 4.31 | 15
LWM7-A12-E | Laboratory Water Mixing Faucets | 749.996 | 611943072100 | 5.032 | 15
LWM7-A12-F | Laboratory Water Mixing Faucets | 777.4992 | 611943072117 | 5.154 | 15
LWM7-A12-G | Laboratory Water Mixing Faucets | 823.3419 | 611943072124 | 5.032 | 15
LWM7-A12-H | Laboratory Water Mixing Faucets | 850.8452 | 611943072131 | 5.154 | 15
LWM7-A13-A | Laboratory Water Mixing Faucets | 715.1546 | 611943072148 | 4.642 | 15
LWM7-A13-B | Laboratory Water Mixing Faucets | 742.6695 | 611943072155 | 4.852 | 15
LWM7-A13-E | Laboratory Water Mixing Faucets | 797.6876 | 611943072162 | 5.574 | 15
LWM7-A13-F | Laboratory Water Mixing Faucets | 825.1793 | 611943072179 | 5.696 | 15
LWM7-A13-G | Laboratory Water Mixing Faucets | 871.0335 | 611943072186 | 5.574 | 15
LWM7-A13-H | Laboratory Water Mixing Faucets | 898.5252 | 611943072193 | 5.696 | 15
LWM7-A21-A | Laboratory Water Mixing Faucets | 696.8268 | 611943072209 | 4.438 | 15
LWM7-A21-B | Laboratory Water Mixing Faucets | 724.3185 | 611943072216 | 4.648 | 15
LWM7-A21-E | Laboratory Water Mixing Faucets | 779.3366 | 611943072223 | 5.37 | 15
LWM7-A21-F | Laboratory Water Mixing Faucets | 806.8284 | 611943072230 | 5.492 | 15
LWM7-A21-G | Laboratory Water Mixing Faucets | 852.6826 | 611943072247 | 5.37 | 15
LWM7-A21-H | Laboratory Water Mixing Faucets | 880.1974 | 611943072254 | 5.492 | 15
LWM7-A22-A | Laboratory Water Mixing Faucets | 667.463 | 611943072261 | 4.07 | 15
LWM7-A22-B | Laboratory Water Mixing Faucets | 694.9894 | 611943072278 | 4.28 | 15
LWM7-A22-E | Laboratory Water Mixing Faucets | 749.996 | 611943072285 | 5.002 | 15
LWM7-A22-F | Laboratory Water Mixing Faucets | 777.4992 | 611943072292 | 5.124 | 15
LWM7-A22-G | Laboratory Water Mixing Faucets | 823.3419 | 611943072308 | 5.002 | 15
LWM7-A22-H | Laboratory Water Mixing Faucets | 850.8452 | 611943072315 | 5.124 | 15
LWM7-A23-A | Laboratory Water Mixing Faucets | 715.1546 | 611943072322 | 4.612 | 15
LWM7-A23-B | Laboratory Water Mixing Faucets | 742.6695 | 611943072339 | 4.822 | 15
LWM7-A23-E | Laboratory Water Mixing Faucets | 797.6876 | 611943072346 | 5.544 | 15
LWM7-A23-F | Laboratory Water Mixing Faucets | 825.1793 | 611943072353 | 5.666 | 15
LWM7-A23-G | Laboratory Water Mixing Faucets | 871.0335 | 611943072360 | 5.544 | 15
LWM7-A23-H | Laboratory Water Mixing Faucets | 898.5252 | 611943072377 | 5.666 | 15
LWM7-A31-A | Laboratory Water Mixing Faucets | 770.1612 | 611943072384 | 4.652 | 15
LWM7-A31-B | Laboratory Water Mixing Faucets | 797.6876 | 611943072391 | 4.862 | 15
LWM7-A31-E | Laboratory Water Mixing Faucets | 852.6826 | 611943072407 | 5.584 | 15
LWM7-A31-F | Laboratory Water Mixing Faucets | 880.1974 | 611943072414 | 5.706 | 15
LWM7-A31-G | Laboratory Water Mixing Faucets | 926.0285 | 611943072421 | 5.584 | 15
LWM7-A31-H | Laboratory Water Mixing Faucets | 953.5433 | 611943072438 | 5.706 | 15
LWM7-A32-A | Laboratory Water Mixing Faucets | 740.832 | 611943072445 | 4.284 | 15
LWM7-A32-B | Laboratory Water Mixing Faucets | 768.3238 | 611943072452 | 4.494 | 15
LWM7-A32-E | Laboratory Water Mixing Faucets | 823.3419 | 611943072469 | 5.216 | 15
LWM7-A32-F | Laboratory Water Mixing Faucets | 850.8452 | 611943072476 | 5.338 | 15
LWM7-A32-G | Laboratory Water Mixing Faucets | 896.6878 | 611943072483 | 5.216 | 15
LWM7-A32-H | Laboratory Water Mixing Faucets | 924.2027 | 611943072490 | 5.338 | 15
LWM7-A33-A | Laboratory Water Mixing Faucets | 788.5005 | 611943072506 | 4.826 | 15
LWM7-A33-B | Laboratory Water Mixing Faucets | 816.0154 | 611943072513 | 5.036 | 15
LWM7-A33-E | Laboratory Water Mixing Faucets | 871.0335 | 611943072520 | 5.758 | 15
LWM7-A33-F | Laboratory Water Mixing Faucets | 898.5252 | 611943072537 | 5.88 | 15
LWM7-A33-G | Laboratory Water Mixing Faucets | 944.3563 | 611943072544 | 5.758 | 15
LWM7-A33-H | Laboratory Water Mixing Faucets | 971.8827 | 611943072551 | 5.88 | 15
LWM7-B11-A | Laboratory Water Mixing Faucets | 715.1546 | 611943072568 | 4.471 | 15
LWM7-B11-B | Laboratory Water Mixing Faucets | 742.6695 | 611943072575 | 4.681 | 15
LWM7-B11-E | Laboratory Water Mixing Faucets | 797.6876 | 611943072582 | 5.403 | 15
LWM7-B11-F | Laboratory Water Mixing Faucets | 825.1793 | 611943072599 | 5.525 | 15
LWM7-B11-G | Laboratory Water Mixing Faucets | 871.0335 | 611943072605 | 5.403 | 15
LWM7-B11-H | Laboratory Water Mixing Faucets | 898.5252 | 611943072612 | 5.525 | 15
LWM7-B12-A | Laboratory Water Mixing Faucets | 685.8139 | 611943072629 | 4.103 | 15
LWM7-B12-B | Laboratory Water Mixing Faucets | 713.3172 | 611943072636 | 4.313 | 15
LWM7-B12-E | Laboratory Water Mixing Faucets | 768.3238 | 611943072643 | 5.035 | 15
LWM7-B12-F | Laboratory Water Mixing Faucets | 795.8271 | 611943072650 | 5.157 | 15
LWM7-B12-G | Laboratory Water Mixing Faucets | 841.6697 | 611943072667 | 5.035 | 15
LWM7-B12-H | Laboratory Water Mixing Faucets | 869.1961 | 611943072674 | 5.157 | 15
LWM7-B13-A | Laboratory Water Mixing Faucets | 733.494 | 611943072681 | 4.642 | 15
LWM7-B13-B | Laboratory Water Mixing Faucets | 760.9973 | 611943072698 | 4.852 | 15
LWM7-B13-E | Laboratory Water Mixing Faucets | 816.0154 | 611943072704 | 5.574 | 15
LWM7-B13-F | Laboratory Water Mixing Faucets | 843.5187 | 611943072711 | 5.696 | 15
LWM7-B13-G | Laboratory Water Mixing Faucets | 889.3613 | 611943072728 | 5.574 | 15
LWM7-B13-H | Laboratory Water Mixing Faucets | 916.8646 | 611943072735 | 5.696 | 15
LWM7-B21-A | Laboratory Water Mixing Faucets | 715.1546 | 611943072742 | 4.441 | 15
LWM7-B21-B | Laboratory Water Mixing Faucets | 742.6695 | 611943072759 | 4.651 | 15
LWM7-B21-E | Laboratory Water Mixing Faucets | 797.6876 | 611943072766 | 5.373 | 15
LWM7-B21-F | Laboratory Water Mixing Faucets | 825.1793 | 611943072773 | 5.495 | 15
LWM7-B21-G | Laboratory Water Mixing Faucets | 871.0335 | 611943072780 | 5.373 | 15
LWM7-B21-H | Laboratory Water Mixing Faucets | 898.5252 | 611943072797 | 5.495 | 15
LWM7-B22-A | Laboratory Water Mixing Faucets | 685.8139 | 611943072803 | 4.073 | 15
LWM7-B22-B | Laboratory Water Mixing Faucets | 713.3172 | 611943072810 | 4.283 | 15
LWM7-B22-E | Laboratory Water Mixing Faucets | 768.3238 | 611943072827 | 5.005 | 15
LWM7-B22-F | Laboratory Water Mixing Faucets | 795.8271 | 611943072834 | 5.127 | 15
LWM7-B22-G | Laboratory Water Mixing Faucets | 841.6697 | 611943072841 | 5.005 | 15
LWM7-B22-H | Laboratory Water Mixing Faucets | 869.1961 | 611943072858 | 5.127 | 15
LWM7-B23-A | Laboratory Water Mixing Faucets | 733.494 | 611943072865 | 4.612 | 15
LWM7-B23-B | Laboratory Water Mixing Faucets | 760.9973 | 611943072872 | 4.822 | 15
LWM7-B23-E | Laboratory Water Mixing Faucets | 816.0154 | 611943072889 | 5.544 | 15
LWM7-B23-F | Laboratory Water Mixing Faucets | 843.5187 | 611943072896 | 5.666 | 15
LWM7-B23-G | Laboratory Water Mixing Faucets | 889.3613 | 611943072902 | 5.544 | 15
LWM7-B23-H | Laboratory Water Mixing Faucets | 916.8646 | 611943072919 | 5.666 | 15
LWM7-B31-A | Laboratory Water Mixing Faucets | 788.5005 | 611943072926 | 4.655 | 15
LWM7-B31-B | Laboratory Water Mixing Faucets | 816.0154 | 611943072933 | 4.865 | 15
LWM7-B31-E | Laboratory Water Mixing Faucets | 871.0335 | 611943072940 | 5.587 | 15
LWM7-B31-F | Laboratory Water Mixing Faucets | 898.5252 | 611943072957 | 5.709 | 15
LWM7-B31-G | Laboratory Water Mixing Faucets | 944.3563 | 611943072964 | 5.587 | 15
LWM7-B31-H | Laboratory Water Mixing Faucets | 971.8827 | 611943072971 | 5.709 | 15
LWM7-B32-A | Laboratory Water Mixing Faucets | 759.1599 | 611943072988 | 4.287 | 15
LWM7-B32-B | Laboratory Water Mixing Faucets | 786.6631 | 611943072995 | 4.497 | 15
LWM7-B32-E | Laboratory Water Mixing Faucets | 841.6697 | 611943073008 | 5.219 | 15
LWM7-B32-F | Laboratory Water Mixing Faucets | 869.1961 | 611943073015 | 5.341 | 15
LWM7-B32-G | Laboratory Water Mixing Faucets | 915.0387 | 611943073022 | 5.219 | 15
LWM7-B32-H | Laboratory Water Mixing Faucets | 942.5305 | 611943073039 | 5.341 | 15
LWM7-B33-A | Laboratory Water Mixing Faucets | 806.8284 | 611943073046 | 4.826 | 15
LWM7-B33-B | Laboratory Water Mixing Faucets | 834.3548 | 611943073053 | 5.036 | 15
LWM7-B33-E | Laboratory Water Mixing Faucets | 889.3613 | 611943073060 | 5.758 | 15
LWM7-B33-F | Laboratory Water Mixing Faucets | 916.8646 | 611943073077 | 5.88 | 15
LWM7-B33-G | Laboratory Water Mixing Faucets | 962.7072 | 611943073084 | 5.758 | 15
LWM7-B33-H | Laboratory Water Mixing Faucets | 990.2105 | 611943073091 | 5.88 | 15
LWM7-C11-A | Laboratory Water Mixing Faucets | 751.8334 | 611943073107 | 4.468 | 15
LWM7-C11-B | Laboratory Water Mixing Faucets | 779.3366 | 611943073138 | 4.678 | 15
LWM7-C11-E | Laboratory Water Mixing Faucets | 834.3548 | 611943073145 | 5.4 | 15
LWM7-C11-F | Laboratory Water Mixing Faucets | 861.8465 | 611943073152 | 5.522 | 15
LWM7-C11-G | Laboratory Water Mixing Faucets | 907.6891 | 611943073169 | 5.4 | 15
LWM7-C11-H | Laboratory Water Mixing Faucets | 935.2155 | 611943073176 | 5.522 | 15
LWM7-C12-A | Laboratory Water Mixing Faucets | 722.4811 | 611943073183 | 4.1 | 15
LWM7-C12-B | Laboratory Water Mixing Faucets | 749.996 | 611943073190 | 4.31 | 15
LWM7-C12-E | Laboratory Water Mixing Faucets | 805.0025 | 611943073206 | 5.032 | 15
LWM7-C12-F | Laboratory Water Mixing Faucets | 832.5174 | 611943073213 | 5.154 | 15
LWM7-C12-G | Laboratory Water Mixing Faucets | 878.36 | 611943073220 | 5.032 | 15
LWM7-C12-H | Laboratory Water Mixing Faucets | 905.8748 | 611943073237 | 5.154 | 15
LWM7-C13-A | Laboratory Water Mixing Faucets | 770.1612 | 611943073244 | 4.642 | 15
LWM7-C13-B | Laboratory Water Mixing Faucets | 797.6876 | 611943073251 | 4.852 | 15
LWM7-C13-E | Laboratory Water Mixing Faucets | 852.6826 | 611943073268 | 5.574 | 15
LWM7-C13-F | Laboratory Water Mixing Faucets | 880.1974 | 611943073275 | 5.696 | 15
LWM7-C13-G | Laboratory Water Mixing Faucets | 926.0285 | 611943073282 | 5.574 | 15
LWM7-C13-H | Laboratory Water Mixing Faucets | 953.5433 | 611943073299 | 5.696 | 15
LWM7-C21-A | Laboratory Water Mixing Faucets | 751.8334 | 611943073305 | 4.438 | 15
LWM7-C21-B | Laboratory Water Mixing Faucets | 779.3366 | 611943073312 | 4.648 | 15
LWM7-C21-E | Laboratory Water Mixing Faucets | 834.3548 | 611943073329 | 5.37 | 15
LWM7-C21-F | Laboratory Water Mixing Faucets | 861.8465 | 611943073336 | 5.492 | 15
LWM7-C21-G | Laboratory Water Mixing Faucets | 907.6891 | 611943073343 | 5.37 | 15
LWM7-C21-H | Laboratory Water Mixing Faucets | 935.2155 | 611943073350 | 5.492 | 15
LWM7-C22-A | Laboratory Water Mixing Faucets | 722.4811 | 611943073367 | 4.07 | 15
LWM7-C22-B | Laboratory Water Mixing Faucets | 749.996 | 611943073374 | 4.28 | 15
LWM7-C22-E | Laboratory Water Mixing Faucets | 805.0025 | 611943073381 | 5.002 | 15
LWM7-C22-F | Laboratory Water Mixing Faucets | 832.5174 | 611943073398 | 5.124 | 15
LWM7-C22-G | Laboratory Water Mixing Faucets | 878.36 | 611943073404 | 5.002 | 15
LWM7-C22-H | Laboratory Water Mixing Faucets | 905.8748 | 611943073411 | 5.124 | 15
LWM7-C23-A | Laboratory Water Mixing Faucets | 770.1612 | 611943073428 | 4.612 | 15
LWM7-C23-B | Laboratory Water Mixing Faucets | 797.6876 | 611943073435 | 4.822 | 15
LWM7-C23-E | Laboratory Water Mixing Faucets | 852.6826 | 611943073442 | 5.544 | 15
LWM7-C23-F | Laboratory Water Mixing Faucets | 880.1974 | 611943073459 | 5.666 | 15
LWM7-C23-G | Laboratory Water Mixing Faucets | 926.0285 | 611943073466 | 5.544 | 15
LWM7-C23-H | Laboratory Water Mixing Faucets | 953.5433 | 611943073473 | 5.666 | 15
LWM7-C31-A | Laboratory Water Mixing Faucets | 825.1793 | 611943073480 | 4.652 | 15
LWM7-C31-B | Laboratory Water Mixing Faucets | 852.6826 | 611943073497 | 4.862 | 15
LWM7-C31-E | Laboratory Water Mixing Faucets | 907.6891 | 611943073503 | 5.584 | 15
LWM7-C31-F | Laboratory Water Mixing Faucets | 935.2155 | 611943073510 | 5.706 | 15
LWM7-C31-G | Laboratory Water Mixing Faucets | 981.0466 | 611943073527 | 5.584 | 15
LWM7-C31-H | Laboratory Water Mixing Faucets | 1008.5615 | 611943073534 | 5.706 | 15
LWM7-C32-A | Laboratory Water Mixing Faucets | 795.8271 | 611943073541 | 4.284 | 15
LWM7-C32-B | Laboratory Water Mixing Faucets | 823.3419 | 611943073558 | 4.494 | 15
LWM7-C32-E | Laboratory Water Mixing Faucets | 878.36 | 611943073565 | 5.216 | 15
LWM7-C32-F | Laboratory Water Mixing Faucets | 905.8748 | 611943073572 | 5.338 | 15
LWM7-C32-G | Laboratory Water Mixing Faucets | 951.7059 | 611943073589 | 5.216 | 15
LWM7-C32-H | Laboratory Water Mixing Faucets | 979.1977 | 611943073596 | 5.338 | 15
LWM7-C33-A | Laboratory Water Mixing Faucets | 843.5187 | 611943073602 | 4.826 | 15
LWM7-C33-B | Laboratory Water Mixing Faucets | 871.0335 | 611943073619 | 5.036 | 15
LWM7-C33-E | Laboratory Water Mixing Faucets | 926.0285 | 611943073626 | 5.758 | 15
LWM7-C33-F | Laboratory Water Mixing Faucets | 953.5433 | 611943073633 | 5.88 | 15
LWM7-C33-G | Laboratory Water Mixing Faucets | 999.3744 | 611943073640 | 5.758 | 15
LWM7-C33-H | Laboratory Water Mixing Faucets | 1026.9008 | 611943073657 | 5.88 | 15
LWM8-A11-K | LABORATORY SINK FAUCET | 739.9191 | 611943183547 | 6.9 | 5
LWM9-A11-A | Laboratory Water Mixing Faucets | 560.8705 | 611943183424 | 6 | 5
LWM9-A11-E | LAVATORY SINK FAUCET | 650.3717 | 611943183523 | 6.9 | 5
LWM9-A11-F | LABORATORY SINK FAUCET | 850.9029 | 611943183653 | 7 | 5
LWM9-A13-A | LABORATORY SINK FAUCET | 676.1069 | 611943183516 | 6.9 | 5
LWM9-A13-E | LABORATORY SINK FAUCET | 778.9784 | 611943179762 | 7 | 3 | X
LWM9-A14-E | LABORATORY SINK FAUCET | 744.6802 | 611943183530 | 6.9 | 5
LWM9-A21-E | LABORATORY SINK FAUCET | 771.467 | 611943179779 | 5 | 5
LWMCR44770 | Laboratory Water Mixing Faucets, CEF | 1386.2693 | 611943142636 | 6.518 | 30
LWMCR45742 | LABORATORY SINK FAUCET | 564.2645 | 611943192822 | 5.5 | 30
LWMCR45744 | LAVATORY FAUCET | 832.4065 | 611943194079 | 5.11 | 30
LWS11-A11-A | LABORATORY SINK FAUCET | 310.8102 | 611943179465 | 5.175 | 5
LWS11-A11-G | LABORATORY SINK FAUCET | 497.116 | 611943179502 | 4.5 | 5
LWS11-A16-G | LABORATORY SINK FAUCET | 513.1788 | 611943179496 | 4.5 | 5
LWS11-B15-G | LABORATORY SINK FAUCET | 537.2153 | 611943179489 | 4.5 | 5
LWS1-A11-A | Laboratory Water Single Faucets | 265.5222 | 611943073664 | 3 | 3 | X
LWS1-A11-B | Laboratory Water Single Faucets | 291.5579 | 611943073671 | 3.21 | 15
LWS1-A11-E | Laboratory Water Single Faucets | 355.035 | 611943073688 | 3.932 | 3 | X
LWS1-A11-F | Laboratory Water Single Faucets | 442.5948 | 611943073695 | 4.054 | 5
LWS1-A11-G | Laboratory Water Single Faucets | 419.9335 | 611943073701 | 3.932 | 5
LWS1-A11-H | Laboratory Water Single Faucets | 447.4252 | 611943073718 | 4.054 | 5
LWS1-A11-K | LABORATORY SINK FAUCET | 675.8989 | 611943179458 | 4.025 | 5
LWS1-A12-A | Laboratory Water Single Faucets | 305.3673 | 611943073725 | 2.992 | 5
LWS1-A12-B | Laboratory Water Single Faucets | 291.5579 | 611943073732 | 3.202 | 15
LWS1-A12-E | Laboratory Water Single Faucets | 408.2966 | 611943073749 | 3.924 | 5
LWS1-A12-F | Laboratory Water Single Faucets | 374.0793 | 611943073756 | 4.046 | 15
LWS1-A12-G | Laboratory Water Single Faucets | 419.9335 | 611943073763 | 3.924 | 15
LWS1-A12-H | Laboratory Water Single Faucets | 447.4252 | 611943073770 | 4.046 | 15
LWS1-A13-A | Laboratory Water Single Faucets | 249.4016 | 611943073787 | 2.816 | 5
LWS1-A13-B | Laboratory Water Single Faucets | 276.8933 | 611943073794 | 3.026 | 15
LWS1-A13-E | Laboratory Water Single Faucets | 396.9717 | 611943073800 | 3.748 | 5
LWS1-A13-F | Laboratory Water Single Faucets | 359.4032 | 611943073817 | 3.87 | 15
LWS1-A13-G | Laboratory Water Single Faucets | 405.2574 | 611943073824 | 3.748 | 15
LWS1-A13-H | Laboratory Water Single Faucets | 432.7606 | 611943073831 | 3.87 | 15
LWS1-A14-A | Laboratory Water Single Faucets | 249.4016 | 611943073848 | 2.816 | 15
LWS1-A14-B | Laboratory Water Single Faucets | 276.8933 | 611943073855 | 3.026 | 15
LWS1-A14-E | Laboratory Water Single Faucets | 331.9114 | 611943073862 | 3.748 | 15
LWS1-A14-F | Laboratory Water Single Faucets | 359.4032 | 611943073879 | 3.87 | 15
LWS1-A14-G | Laboratory Water Single Faucets | 405.2574 | 611943073886 | 3.748 | 15
LWS1-A14-H | Laboratory Water Single Faucets | 432.7606 | 611943073893 | 3.87 | 15
LWS1-A15-A | Laboratory Water Single Faucets | 273.2301 | 611943073909 | 3.083 | 5
LWS1-A15-B | Laboratory Water Single Faucets | 300.7333 | 611943073916 | 3.293 | 15
LWS1-A15-E | Laboratory Water Single Faucets | 355.7399 | 611943073923 | 4.015 | 5
LWS1-A15-F | Laboratory Water Single Faucets | 383.2432 | 611943073930 | 4.137 | 5
LWS1-A15-G | Laboratory Water Single Faucets | 429.0858 | 611943073947 | 6.16 | 5
LWS1-A15-H | Laboratory Water Single Faucets | 456.6122 | 611943073954 | 4.137 | 5
LWS1-A16-A | Laboratory Water Single Faucets | 273.2301 | 611943073961 | 3.083 | 15
LWS1-A16-B | Laboratory Water Single Faucets | 300.7333 | 611943073978 | 3.293 | 15
LWS1-A16-E | Laboratory Water Single Faucets | 355.7399 | 611943073985 | 4.015 | 15
LWS1-A16-F | Laboratory Water Single Faucets | 383.2432 | 611943073992 | 4.137 | 15
LWS1-A16-G | Laboratory Water Single Faucets | 429.0858 | 611943074005 | 4.015 | 15
LWS1-A16-H | Laboratory Water Single Faucets | 456.6122 | 611943074012 | 4.137 | 15
LWS1-A17-E | LABORATORY SINK FAUCET | 350.9557 | 611943179472 | 4.5 | 3 | X
LWS1-A21-A | Laboratory Water Single Faucets | 264.0662 | 611943074029 | 2.97 | 5
LWS1-A21-B | Laboratory Water Single Faucets | 291.5579 | 611943074036 | 3.18 | 15
LWS1-A21-E | Laboratory Water Single Faucets | 346.576 | 611943074043 | 3.902 | 5
LWS1-A21-F | Laboratory Water Single Faucets | 374.0793 | 611943074050 | 4.024 | 5
LWS1-A21-G | Laboratory Water Single Faucets | 419.9335 | 611943074067 | 3.902 | 5
LWS1-A21-H | Laboratory Water Single Faucets | 447.4252 | 611943074074 | 4.024 | 15
LWS1-A22-A | Laboratory Water Single Faucets | 264.0662 | 611943074081 | 2.962 | 15
LWS1-A22-B | Laboratory Water Single Faucets | 291.5579 | 611943074098 | 3.172 | 15
LWS1-A22-E | Laboratory Water Single Faucets | 346.576 | 611943074104 | 3.894 | 15
LWS1-A22-F | Laboratory Water Single Faucets | 374.0793 | 611943074111 | 4.016 | 15
LWS1-A22-G | Laboratory Water Single Faucets | 419.9335 | 611943074128 | 3.894 | 15
LWS1-A22-H | Laboratory Water Single Faucets | 447.4252 | 611943074135 | 4.016 | 15
LWS1-A23-A | Laboratory Water Single Faucets | 249.4016 | 611943074142 | 2.786 | 15
LWS1-A23-B | Laboratory Water Single Faucets | 276.8933 | 611943074159 | 2.996 | 15
LWS1-A23-E | Laboratory Water Single Faucets | 331.9114 | 611943074166 | 3.718 | 15
LWS1-A23-F | Laboratory Water Single Faucets | 359.4032 | 611943074173 | 3.84 | 15
LWS1-A23-G | Laboratory Water Single Faucets | 405.2574 | 611943074180 | 3.718 | 15
LWS1-A23-H | Laboratory Water Single Faucets | 432.7606 | 611943074197 | 3.84 | 15
LWS1-A24-A | Laboratory Water Single Faucets | 249.4016 | 611943074203 | 2.786 | 15
LWS1-A24-B | Laboratory Water Single Faucets | 276.8933 | 611943074210 | 2.996 | 15
LWS1-A24-E | Laboratory Water Single Faucets | 331.9114 | 611943074227 | 3.718 | 15
LWS1-A24-F | Laboratory Water Single Faucets | 359.4032 | 611943074234 | 3.84 | 15
LWS1-A24-G | Laboratory Water Single Faucets | 405.2574 | 611943074241 | 3.718 | 15
LWS1-A24-H | Laboratory Water Single Faucets | 432.7606 | 611943074258 | 3.84 | 15
LWS1-A25-A | Laboratory Water Single Faucets | 273.2301 | 611943074265 | 3.053 | 5
LWS1-A25-B | Laboratory Water Single Faucets | 300.7333 | 611943074272 | 3.263 | 15
LWS1-A25-E | Laboratory Water Single Faucets | 355.7399 | 611943074289 | 3.985 | 5
LWS1-A25-F | Laboratory Water Single Faucets | 383.2432 | 611943074296 | 4.107 | 15
LWS1-A25-G | Laboratory Water Single Faucets | 429.0858 | 611943074302 | 3.985 | 15
LWS1-A25-H | Laboratory Water Single Faucets | 456.6122 | 611943074319 | 4.107 | 15
LWS1-A26-A | Laboratory Water Single Faucets | 273.2301 | 611943074326 | 3.053 | 15
LWS1-A26-B | Laboratory Water Single Faucets | 300.7333 | 611943074333 | 3.263 | 15
LWS1-A26-E | Laboratory Water Single Faucets | 355.7399 | 611943074340 | 3.985 | 15
LWS1-A26-F | Laboratory Water Single Faucets | 383.2432 | 611943074357 | 4.107 | 15
LWS1-A26-G | Laboratory Water Single Faucets | 429.0858 | 611943074364 | 3.985 | 15
LWS1-A26-H | Laboratory Water Single Faucets | 456.6122 | 611943074371 | 4.107 | 15
LWS1-A31-A | Laboratory Water Single Faucets | 337.389 | 611943074388 | 3.184 | 5
LWS1-A31-B | Laboratory Water Single Faucets | 364.9154 | 611943074395 | 3.394 | 15
LWS1-A31-E | Laboratory Water Single Faucets | 644.0621 | 611943074401 | 4.116 | 5
LWS1-A31-F | Laboratory Water Single Faucets | 447.4252 | 611943074418 | 4.238 | 15
LWS1-A31-G | Laboratory Water Single Faucets | 493.2679 | 611943074425 | 4.116 | 15
LWS1-A31-H | Laboratory Water Single Faucets | 520.7711 | 611943074432 | 4.238 | 15
LWS1-A32-A | Laboratory Water Single Faucets | 337.389 | 611943074449 | 3.176 | 15
LWS1-A32-B | Laboratory Water Single Faucets | 364.9154 | 611943074456 | 3.386 | 15
LWS1-A32-E | Laboratory Water Single Faucets | 419.9335 | 611943074463 | 4.108 | 15
LWS1-A32-F | Laboratory Water Single Faucets | 447.4252 | 611943074470 | 4.23 | 15
LWS1-A32-G | Laboratory Water Single Faucets | 493.2679 | 611943074487 | 4.108 | 15
LWS1-A32-H | Laboratory Water Single Faucets | 520.7711 | 611943074494 | 4.23 | 15
LWS1-A33-A | Laboratory Water Single Faucets | 322.7244 | 611943074500 | 3 | 15
LWS1-A33-B | Laboratory Water Single Faucets | 350.2508 | 611943074517 | 3.21 | 15
LWS1-A33-E | Laboratory Water Single Faucets | 405.2574 | 611943074524 | 3.932 | 5
LWS1-A33-F | Laboratory Water Single Faucets | 432.7606 | 611943074531 | 4.054 | 15
LWS1-A33-G | Laboratory Water Single Faucets | 478.6033 | 611943074548 | 3.932 | 15
LWS1-A33-H | Laboratory Water Single Faucets | 506.1066 | 611943074555 | 4.054 | 15
LWS1-A34-A | Laboratory Water Single Faucets | 322.7244 | 611943074562 | 3 | 15
LWS1-A34-B | Laboratory Water Single Faucets | 350.2508 | 611943074579 | 3.21 | 15
LWS1-A34-E | Laboratory Water Single Faucets | 405.2574 | 611943074586 | 3.932 | 15
LWS1-A34-F | Laboratory Water Single Faucets | 432.7606 | 611943074593 | 4.054 | 15
LWS1-A34-G | Laboratory Water Single Faucets | 478.6033 | 611943074609 | 3.932 | 15
LWS1-A34-H | Laboratory Water Single Faucets | 506.1066 | 611943074616 | 4.054 | 15
LWS1-A35-A | Laboratory Water Single Faucets | 346.576 | 611943074623 | 3.267 | 15
LWS1-A35-B | Laboratory Water Single Faucets | 374.0793 | 611943074630 | 3.477 | 15
LWS1-A35-E | Laboratory Water Single Faucets | 429.0858 | 611943074647 | 4.199 | 15
LWS1-A35-F | Laboratory Water Single Faucets | 456.6122 | 611943074654 | 4.321 | 15
LWS1-A35-G | Laboratory Water Single Faucets | 502.4433 | 611943074661 | 4.199 | 15
LWS1-A35-H | Laboratory Water Single Faucets | 529.935 | 611943074678 | 4.321 | 15
LWS1-A36-A | Laboratory Water Single Faucets | 346.576 | 611943074685 | 3.267 | 15
LWS1-A36-B | Laboratory Water Single Faucets | 374.0793 | 611943074692 | 3.477 | 15
LWS1-A36-E | Laboratory Water Single Faucets | 429.0858 | 611943074708 | 4.199 | 15
LWS1-A36-F | Laboratory Water Single Faucets | 456.6122 | 611943074715 | 4.321 | 15
LWS1-A36-G | Laboratory Water Single Faucets | 502.4433 | 611943074722 | 4.199 | 15
LWS1-A36-H | Laboratory Water Single Faucets | 529.935 | 611943074739 | 4.321 | 15
LWS1-A41-J | LABORATORY SINK FAUCET | 413.5661 | 611943179441 | 3.25 | 5
LWS1-B11-A | Laboratory Water Single Faucets | 273.2301 | 611943074746 | 3.003 | 5
LWS1-B11-B | Laboratory Water Single Faucets | 300.7333 | 611943074753 | 3.213 | 15
LWS1-B11-E | Laboratory Water Single Faucets | 355.035 | 611943074760 | 3.935 | 5
LWS1-B11-F | Laboratory Water Single Faucets | 383.2432 | 611943074777 | 4.057 | 5
LWS1-B11-G | Laboratory Water Single Faucets | 429.0858 | 611943074784 | 3.935 | 15
LWS1-B11-H | Laboratory Water Single Faucets | 456.6122 | 611943074791 | 4.057 | 5
LWS1-B12-A | Laboratory Water Single Faucets | 273.2301 | 611943074807 | 2.995 | 15
LWS1-B12-B | Laboratory Water Single Faucets | 300.7333 | 611943074814 | 3.205 | 15
LWS1-B12-E | Laboratory Water Single Faucets | 355.7399 | 611943074821 | 3.927 | 15
LWS1-B12-F | Laboratory Water Single Faucets | 383.2432 | 611943074838 | 4.049 | 15
LWS1-B12-G | Laboratory Water Single Faucets | 429.0858 | 611943074845 | 3.927 | 15
LWS1-B12-H | Laboratory Water Single Faucets | 456.6122 | 611943074852 | 4.049 | 15
LWS1-B13-A | Laboratory Water Single Faucets | 258.5655 | 611943074869 | 2.819 | 15
LWS1-B13-B | Laboratory Water Single Faucets | 286.0572 | 611943074876 | 3.029 | 15
LWS1-B13-E | Laboratory Water Single Faucets | 341.0753 | 611943074883 | 3.751 | 15
LWS1-B13-F | Laboratory Water Single Faucets | 368.5786 | 611943074890 | 3.873 | 15
LWS1-B13-G | Laboratory Water Single Faucets | 414.4213 | 611943074906 | 3.751 | 15
LWS1-B13-H | Laboratory Water Single Faucets | 441.9246 | 611943074913 | 3.873 | 15
LWS1-B14-A | Laboratory Water Single Faucets | 258.5655 | 611943074920 | 2.819 | 15
LWS1-B14-B | Laboratory Water Single Faucets | 286.0572 | 611943074937 | 3.029 | 15
LWS1-B14-E | Laboratory Water Single Faucets | 341.0753 | 611943074944 | 3.751 | 15
LWS1-B14-F | Laboratory Water Single Faucets | 368.5786 | 611943074951 | 3.873 | 15
LWS1-B14-G | Laboratory Water Single Faucets | 414.4213 | 611943074968 | 3.751 | 15
LWS1-B14-H | Laboratory Water Single Faucets | 441.9246 | 611943074975 | 3.873 | 15
LWS1-B15-A | Laboratory Water Single Faucets | 286.5426 | 611943074982 | 3.079 | 3 | X
LWS1-B15-B | Laboratory Water Single Faucets | 309.8973 | 611943074999 | 3.289 | 15
LWS1-B15-E | Laboratory Water Single Faucets | 365.8283 | 611943075002 | 4.011 | 3 | X
LWS1-B15-F | Laboratory Water Single Faucets | 423.7701 | 611943075019 | 4.133 | 5
LWS1-B15-G | Laboratory Water Single Faucets | 438.2613 | 611943075026 | 4.011 | 5
LWS1-B15-H | Laboratory Water Single Faucets | 465.7761 | 611943075033 | 6.467 | 5
LWS1-B16-A | Laboratory Water Single Faucets | 282.4055 | 611943075040 | 3.079 | 15
LWS1-B16-B | Laboratory Water Single Faucets | 309.8973 | 611943075057 | 3.289 | 15
LWS1-B16-E | Laboratory Water Single Faucets | 364.9154 | 611943075064 | 4.011 | 15
LWS1-B16-F | Laboratory Water Single Faucets | 392.4071 | 611943075071 | 4.133 | 15
LWS1-B16-G | Laboratory Water Single Faucets | 438.2613 | 611943075088 | 4.011 | 15
LWS1-B16-H | Laboratory Water Single Faucets | 465.7761 | 611943075095 | 4.133 | 15
LWS1-B21-A | Laboratory Water Single Faucets | 273.2301 | 611943075101 | 2.973 | 15
LWS1-B21-B | Laboratory Water Single Faucets | 300.7333 | 611943075118 | 3.183 | 15
LWS1-B21-E | Laboratory Water Single Faucets | 355.7399 | 611943075125 | 3.905 | 15
LWS1-B21-F | Laboratory Water Single Faucets | 383.2432 | 611943075132 | 4.027 | 15
LWS1-B21-G | Laboratory Water Single Faucets | 429.0858 | 611943075149 | 3.905 | 15
LWS1-B21-H | Laboratory Water Single Faucets | 456.6122 | 611943075156 | 4.027 | 15
LWS1-B22-A | Laboratory Water Single Faucets | 273.2301 | 611943075163 | 2.965 | 15
LWS1-B22-B | Laboratory Water Single Faucets | 300.7333 | 611943075170 | 3.175 | 15
LWS1-B22-E | Laboratory Water Single Faucets | 355.7399 | 611943075187 | 3.897 | 15
LWS1-B22-F | Laboratory Water Single Faucets | 383.2432 | 611943075194 | 4.019 | 15
LWS1-B22-G | Laboratory Water Single Faucets | 429.0858 | 611943075200 | 3.897 | 15
LWS1-B22-H | Laboratory Water Single Faucets | 456.6122 | 611943075217 | 4.019 | 15
LWS1-B23-A | Laboratory Water Single Faucets | 258.5655 | 611943075224 | 2.789 | 15
LWS1-B23-B | Laboratory Water Single Faucets | 286.0572 | 611943075231 | 2.999 | 15
LWS1-B23-E | Laboratory Water Single Faucets | 341.0753 | 611943075248 | 3.721 | 15
LWS1-B23-F | Laboratory Water Single Faucets | 368.5786 | 611943075255 | 3.843 | 15
LWS1-B23-G | Laboratory Water Single Faucets | 414.4213 | 611943075262 | 3.721 | 15
LWS1-B23-H | Laboratory Water Single Faucets | 441.9246 | 611943075279 | 3.843 | 15
LWS1-B24-A | Laboratory Water Single Faucets | 258.5655 | 611943075286 | 2.789 | 15
LWS1-B24-B | Laboratory Water Single Faucets | 286.0572 | 611943075293 | 2.999 | 15
LWS1-B24-E | Laboratory Water Single Faucets | 341.0753 | 611943075309 | 3.721 | 15
LWS1-B24-F | Laboratory Water Single Faucets | 368.5786 | 611943075316 | 3.843 | 15
LWS1-B24-G | Laboratory Water Single Faucets | 414.4213 | 611943075323 | 3.721 | 15
LWS1-B24-H | Laboratory Water Single Faucets | 441.9246 | 611943075330 | 3.843 | 15
LWS1-B25-A | Laboratory Water Single Faucets | 282.4055 | 611943075347 | 3.049 | 5
LWS1-B25-B | Laboratory Water Single Faucets | 309.8973 | 611943075354 | 3.259 | 15
LWS1-B25-E | Laboratory Water Single Faucets | 364.9154 | 611943075361 | 3.981 | 15
LWS1-B25-F | Laboratory Water Single Faucets | 392.4071 | 611943075378 | 4.103 | 5
LWS1-B25-G | Laboratory Water Single Faucets | 438.2613 | 611943075385 | 3.981 | 15
LWS1-B25-H | Laboratory Water Single Faucets | 465.7761 | 611943075392 | 4.103 | 15
LWS1-B26-A | Laboratory Water Single Faucets | 282.4055 | 611943075408 | 3.049 | 15
LWS1-B26-B | Laboratory Water Single Faucets | 309.8973 | 611943075415 | 3.259 | 15
LWS1-B26-E | Laboratory Water Single Faucets | 364.9154 | 611943075422 | 3.981 | 15
LWS1-B26-F | Laboratory Water Single Faucets | 392.4071 | 611943075439 | 4.103 | 15
LWS1-B26-G | Laboratory Water Single Faucets | 438.2613 | 611943075446 | 3.981 | 15
LWS1-B26-H | Laboratory Water Single Faucets | 465.7761 | 611943075453 | 4.103 | 15
LWS1-B31-A | Laboratory Water Single Faucets | 346.576 | 611943075460 | 3.187 | 15
LWS1-B31-B | Laboratory Water Single Faucets | 374.0793 | 611943075477 | 3.397 | 15
LWS1-B31-E | Laboratory Water Single Faucets | 429.0858 | 611943075484 | 4.119 | 15
LWS1-B31-F | Laboratory Water Single Faucets | 456.6122 | 611943075491 | 4.241 | 15
LWS1-B31-G | Laboratory Water Single Faucets | 502.4433 | 611943075507 | 4.119 | 15
LWS1-B31-H | Laboratory Water Single Faucets | 529.935 | 611943075514 | 4.241 | 15
LWS1-B32-A | Laboratory Water Single Faucets | 346.576 | 611943075521 | 3.179 | 15
LWS1-B32-B | Laboratory Water Single Faucets | 374.0793 | 611943075538 | 3.389 | 15
LWS1-B32-E | Laboratory Water Single Faucets | 429.0858 | 611943075545 | 4.111 | 15
LWS1-B32-F | Laboratory Water Single Faucets | 456.6122 | 611943075552 | 4.233 | 15
LWS1-B32-G | Laboratory Water Single Faucets | 502.4433 | 611943075569 | 4.111 | 15
LWS1-B32-H | Laboratory Water Single Faucets | 529.935 | 611943075576 | 4.233 | 15
LWS1-B33-A | Laboratory Water Single Faucets | 331.9114 | 611943075583 | 3.003 | 15
LWS1-B33-B | Laboratory Water Single Faucets | 359.4032 | 611943075590 | 3.213 | 15
LWS1-B33-E | Laboratory Water Single Faucets | 414.4213 | 611943075606 | 3.935 | 15
LWS1-B33-F | Laboratory Water Single Faucets | 441.9246 | 611943075613 | 4.057 | 15
LWS1-B33-G | Laboratory Water Single Faucets | 487.7788 | 611943075620 | 3.935 | 15
LWS1-B33-H | Laboratory Water Single Faucets | 515.2705 | 611943075637 | 4.057 | 15
LWS1-B34-A | Laboratory Water Single Faucets | 331.9114 | 611943075644 | 3.003 | 15
LWS1-B34-B | Laboratory Water Single Faucets | 359.4032 | 611943075651 | 3.213 | 15
LWS1-B34-E | Laboratory Water Single Faucets | 414.4213 | 611943075668 | 3.935 | 15
LWS1-B34-F | Laboratory Water Single Faucets | 441.9246 | 611943075675 | 4.057 | 15
LWS1-B34-G | Laboratory Water Single Faucets | 487.7788 | 611943075682 | 3.935 | 15
LWS1-B34-H | Laboratory Water Single Faucets | 515.2705 | 611943075699 | 4.057 | 15
LWS1-B35-A | Laboratory Water Single Faucets | 355.7399 | 611943075705 | 3.263 | 15
LWS1-B35-B | Laboratory Water Single Faucets | 383.2432 | 611943075712 | 3.473 | 15
LWS1-B35-E | Laboratory Water Single Faucets | 438.2613 | 611943075729 | 4.195 | 15
LWS1-B35-F | Laboratory Water Single Faucets | 465.7761 | 611943075736 | 4.317 | 15
LWS1-B35-G | Laboratory Water Single Faucets | 511.6072 | 611943075743 | 4.195 | 15
LWS1-B35-H | Laboratory Water Single Faucets | 539.1221 | 611943075750 | 4.317 | 15
LWS1-B36-A | Laboratory Water Single Faucets | 355.7399 | 611943075767 | 3.263 | 15
LWS1-B36-B | Laboratory Water Single Faucets | 383.2432 | 611943075774 | 3.473 | 15
LWS1-B36-E | Laboratory Water Single Faucets | 438.2613 | 611943075781 | 4.195 | 15
LWS1-B36-F | Laboratory Water Single Faucets | 465.7761 | 611943075798 | 4.317 | 15
LWS1-B36-G | Laboratory Water Single Faucets | 511.6072 | 611943075804 | 4.195 | 15
LWS1-B36-H | Laboratory Water Single Faucets | 539.1221 | 611943075811 | 4.317 | 15
LWS1-C11-A | Laboratory Water Single Faucets | 291.5579 | 611943075828 | 3 | 5
LWS1-C11-B | Laboratory Water Single Faucets | 319.0843 | 611943075835 | 3.21 | 5
LWS1-C11-E | Laboratory Water Single Faucets | 374.0793 | 611943075842 | 3.932 | 5
LWS1-C11-F | Laboratory Water Single Faucets | 401.5941 | 611943075859 | 4.054 | 15
LWS1-C11-G | Laboratory Water Single Faucets | 447.4252 | 611943075866 | 3.932 | 15
LWS1-C11-H | Laboratory Water Single Faucets | 474.9169 | 611943075873 | 4.054 | 15
LWS1-C12-A | Laboratory Water Single Faucets | 291.5579 | 611943075880 | 2.992 | 15
LWS1-C12-B | Laboratory Water Single Faucets | 319.0843 | 611943075897 | 3.202 | 15
LWS1-C12-E | Laboratory Water Single Faucets | 374.0793 | 611943075903 | 3.924 | 15
LWS1-C12-F | Laboratory Water Single Faucets | 401.5941 | 611943075910 | 4.046 | 15
LWS1-C12-G | Laboratory Water Single Faucets | 447.4252 | 611943075927 | 3.924 | 15
LWS1-C12-H | Laboratory Water Single Faucets | 474.9169 | 611943075934 | 4.046 | 15
LWS1-C13-A | Laboratory Water Single Faucets | 276.8933 | 611943075941 | 2.816 | 15
LWS1-C13-B | Laboratory Water Single Faucets | 304.3966 | 611943075958 | 3.026 | 15
LWS1-C13-E | Laboratory Water Single Faucets | 359.4032 | 611943075965 | 3.748 | 15
LWS1-C13-F | Laboratory Water Single Faucets | 386.9295 | 611943075972 | 3.87 | 15
LWS1-C13-G | Laboratory Water Single Faucets | 432.7606 | 611943075989 | 3.748 | 15
LWS1-C13-H | Laboratory Water Single Faucets | 460.2524 | 611943075996 | 3.87 | 15
LWS1-C14-A | Laboratory Water Single Faucets | 276.8933 | 611943076009 | 2.816 | 15
LWS1-C14-B | Laboratory Water Single Faucets | 304.3966 | 611943076016 | 3.026 | 15
LWS1-C14-E | Laboratory Water Single Faucets | 359.4032 | 611943076023 | 3.748 | 15
LWS1-C14-F | Laboratory Water Single Faucets | 386.9295 | 611943076030 | 3.87 | 15
LWS1-C14-G | Laboratory Water Single Faucets | 432.7606 | 611943076047 | 3.748 | 15
LWS1-C14-H | Laboratory Water Single Faucets | 460.2524 | 611943076054 | 3.87 | 15
LWS1-C15-A | Laboratory Water Single Faucets | 300.7333 | 611943076061 | 3.084 | 15
LWS1-C15-B | Laboratory Water Single Faucets | 328.2482 | 611943076078 | 3.294 | 15
LWS1-C15-E | Laboratory Water Single Faucets | 383.2432 | 611943076085 | 4.016 | 15
LWS1-C15-F | Laboratory Water Single Faucets | 410.758 | 611943076092 | 4.138 | 15
LWS1-C15-G | Laboratory Water Single Faucets | 456.6122 | 611943076108 | 4.016 | 5
LWS1-C15-H | Laboratory Water Single Faucets | 484.104 | 611943076115 | 4.138 | 15
LWS1-C16-A | Laboratory Water Single Faucets | 300.7333 | 611943076122 | 3.084 | 15
LWS1-C16-B | Laboratory Water Single Faucets | 328.2482 | 611943076139 | 3.294 | 15
LWS1-C16-E | Laboratory Water Single Faucets | 383.2432 | 611943076146 | 4.016 | 15
LWS1-C16-F | Laboratory Water Single Faucets | 410.758 | 611943076153 | 4.138 | 15
LWS1-C16-G | Laboratory Water Single Faucets | 456.6122 | 611943076160 | 4.016 | 15
LWS1-C16-H | Laboratory Water Single Faucets | 484.104 | 611943076177 | 4.138 | 15
LWS1-C21-A | Laboratory Water Single Faucets | 291.5579 | 611943076184 | 2.97 | 15
LWS1-C21-B | Laboratory Water Single Faucets | 319.0843 | 611943076191 | 3.18 | 15
LWS1-C21-E | Laboratory Water Single Faucets | 374.0793 | 611943076207 | 3.902 | 15
LWS1-C21-F | Laboratory Water Single Faucets | 401.5941 | 611943076214 | 4.024 | 15
LWS1-C21-G | Laboratory Water Single Faucets | 447.4252 | 611943076221 | 3.902 | 15
LWS1-C21-H | Laboratory Water Single Faucets | 474.9169 | 611943076238 | 4.024 | 15
LWS1-C22-A | Laboratory Water Single Faucets | 291.5579 | 611943076245 | 2.962 | 15
LWS1-C22-B | Laboratory Water Single Faucets | 319.0843 | 611943076252 | 3.172 | 15
LWS1-C22-E | Laboratory Water Single Faucets | 374.0793 | 611943076269 | 3.894 | 15
LWS1-C22-F | Laboratory Water Single Faucets | 401.5941 | 611943076276 | 4.016 | 15
LWS1-C22-G | Laboratory Water Single Faucets | 447.4252 | 611943076283 | 3.894 | 15
LWS1-C22-H | Laboratory Water Single Faucets | 474.9169 | 611943076290 | 4.016 | 15
LWS1-C23-A | Laboratory Water Single Faucets | 276.8933 | 611943076306 | 2.786 | 15
LWS1-C23-B | Laboratory Water Single Faucets | 304.3966 | 611943076313 | 2.996 | 15
LWS1-C23-E | Laboratory Water Single Faucets | 359.4032 | 611943076320 | 3.718 | 15
LWS1-C23-F | Laboratory Water Single Faucets | 386.9295 | 611943076337 | 3.84 | 15
LWS1-C23-G | Laboratory Water Single Faucets | 432.7606 | 611943076344 | 3.718 | 15
LWS1-C23-H | Laboratory Water Single Faucets | 460.2524 | 611943076351 | 3.84 | 15
LWS1-C24-A | Laboratory Water Single Faucets | 276.8933 | 611943076368 | 2.786 | 15
LWS1-C24-B | Laboratory Water Single Faucets | 304.3966 | 611943076375 | 2.996 | 15
LWS1-C24-E | Laboratory Water Single Faucets | 359.4032 | 611943076382 | 3.718 | 15
LWS1-C24-F | Laboratory Water Single Faucets | 386.9295 | 611943076399 | 3.84 | 15
LWS1-C24-G | Laboratory Water Single Faucets | 432.7606 | 611943076405 | 3.718 | 15
LWS1-C24-H | Laboratory Water Single Faucets | 460.2524 | 611943076412 | 3.84 | 15
LWS1-C25-A | Laboratory Water Single Faucets | 300.7333 | 611943076429 | 3.054 | 15
LWS1-C25-B | Laboratory Water Single Faucets | 328.2482 | 611943076436 | 3.264 | 15
LWS1-C25-E | Laboratory Water Single Faucets | 383.2432 | 611943076443 | 3.986 | 15
LWS1-C25-F | Laboratory Water Single Faucets | 410.758 | 611943076450 | 4.108 | 15
LWS1-C25-G | Laboratory Water Single Faucets | 456.6122 | 611943076467 | 3.986 | 15
LWS1-C25-H | Laboratory Water Single Faucets | 484.104 | 611943076474 | 4.108 | 15
LWS1-C26-A | Laboratory Water Single Faucets | 300.7333 | 611943076481 | 3.054 | 15
LWS1-C26-B | Laboratory Water Single Faucets | 328.2482 | 611943076498 | 3.264 | 15
LWS1-C26-E | Laboratory Water Single Faucets | 383.2432 | 611943076504 | 3.986 | 15
LWS1-C26-F | Laboratory Water Single Faucets | 410.758 | 611943076511 | 4.108 | 15
LWS1-C26-G | Laboratory Water Single Faucets | 456.6122 | 611943076528 | 3.986 | 15
LWS1-C26-H | Laboratory Water Single Faucets | 484.104 | 611943076535 | 4.108 | 15
LWS1-C31-A | Laboratory Water Single Faucets | 364.9154 | 611943076542 | 3.184 | 15
LWS1-C31-B | Laboratory Water Single Faucets | 392.4071 | 611943076559 | 3.394 | 15
LWS1-C31-E | Laboratory Water Single Faucets | 447.4252 | 611943076566 | 4.116 | 15
LWS1-C31-F | Laboratory Water Single Faucets | 474.9169 | 611943076573 | 4.238 | 15
LWS1-C31-G | Laboratory Water Single Faucets | 520.7711 | 611943076580 | 4.116 | 15
LWS1-C31-H | Laboratory Water Single Faucets | 548.286 | 611943076597 | 4.238 | 15
LWS1-C32-A | Laboratory Water Single Faucets | 364.9154 | 611943076603 | 3.176 | 15
LWS1-C32-B | Laboratory Water Single Faucets | 392.4071 | 611943076610 | 3.386 | 15
LWS1-C32-E | Laboratory Water Single Faucets | 447.4252 | 611943076627 | 4.108 | 15
LWS1-C32-F | Laboratory Water Single Faucets | 474.9169 | 611943076634 | 4.23 | 15
LWS1-C32-G | Laboratory Water Single Faucets | 520.7711 | 611943076641 | 4.108 | 15
LWS1-C32-H | Laboratory Water Single Faucets | 548.286 | 611943076658 | 4.23 | 15
LWS1-C33-A | Laboratory Water Single Faucets | 350.2508 | 611943076665 | 3 | 15
LWS1-C33-B | Laboratory Water Single Faucets | 377.7425 | 611943076672 | 3.21 | 15
LWS1-C33-E | Laboratory Water Single Faucets | 432.7606 | 611943076689 | 3.932 | 15
LWS1-C33-F | Laboratory Water Single Faucets | 460.2524 | 611943076696 | 4.054 | 15
LWS1-C33-G | Laboratory Water Single Faucets | 506.1066 | 611943076702 | 3.932 | 15
LWS1-C33-H | Laboratory Water Single Faucets | 533.6214 | 611943076719 | 4.054 | 15
LWS1-C34-A | Laboratory Water Single Faucets | 350.2508 | 611943076726 | 3 | 15
LWS1-C34-B | Laboratory Water Single Faucets | 377.7425 | 611943076733 | 3.21 | 15
LWS1-C34-E | Laboratory Water Single Faucets | 432.7606 | 611943076740 | 3.932 | 15
LWS1-C34-F | Laboratory Water Single Faucets | 460.2524 | 611943076757 | 4.054 | 15
LWS1-C34-G | Laboratory Water Single Faucets | 506.1066 | 611943076764 | 3.932 | 15
LWS1-C34-H | Laboratory Water Single Faucets | 533.6214 | 611943076771 | 4.054 | 15
LWS1-C35-A | Laboratory Water Single Faucets | 374.0793 | 611943076788 | 3.268 | 15
LWS1-C35-B | Laboratory Water Single Faucets | 401.5941 | 611943076795 | 3.478 | 15
LWS1-C35-E | Laboratory Water Single Faucets | 456.6122 | 611943076801 | 4.2 | 15
LWS1-C35-F | Laboratory Water Single Faucets | 484.104 | 611943076818 | 4.322 | 15
LWS1-C35-G | Laboratory Water Single Faucets | 529.935 | 611943076825 | 4.2 | 15
LWS1-C35-H | Laboratory Water Single Faucets | 557.4614 | 611943076832 | 4.322 | 15
LWS1-C36-A | Laboratory Water Single Faucets | 374.0793 | 611943076849 | 3.268 | 15
LWS1-C36-B | Laboratory Water Single Faucets | 401.5941 | 611943076856 | 3.478 | 15
LWS1-C36-E | Laboratory Water Single Faucets | 456.6122 | 611943076863 | 4.2 | 15
LWS1-C36-F | Laboratory Water Single Faucets | 484.104 | 611943076870 | 4.322 | 15
LWS1-C36-G | Laboratory Water Single Faucets | 529.935 | 611943076887 | 4.2 | 15
LWS1-C36-H | Laboratory Water Single Faucets | 557.4614 | 611943076894 | 4.322 | 15
LWS1CR44662 | LABORATORY SINK FAUCET | 464.0196 | 611943133207 | 4.5 | 30
LWS1CR44663 | LABORATORY SINK FAUCET | 473.6573 | 611943133191 | 4.5 | 30
LWS1CR44767 | Laboratory Water Single Faucets, CEF | 352.2153 | 611943142605 | 2.97 | 30
LWS1CR44768 | Laboratory Water Single Faucets, CEF | 368.0124 | 611943142612 | 3.053 | 30
LWS1CR45716 | Laboratory Water Single Faucets | 371.0054 | 611943191252 | 3.932 | 30
LWS1CR45789 | Laboratory Water Single Faucets | 476.5994 | 611943194468 | 4.024 | 30
LWS21-A11-G | LABORATORY SINK FAUCET | 561.9452 | 611943179519 | 4.5 | 5
LWS2-A11-A | Laboratory Water Single Faucets | 300.7333 | 611943076900 | 3 | 5
LWS2-A11-B | Laboratory Water Single Faucets | 328.2482 | 611943076917 | 3.21 | 15
LWS2-A11-E | Laboratory Water Single Faucets | 383.2432 | 611943076924 | 3.932 | 5
LWS2-A11-F | Laboratory Water Single Faucets | 410.758 | 611943076931 | 4.054 | 5
LWS2-A11-G | Laboratory Water Single Faucets | 456.6122 | 611943076948 | 3.932 | 5
LWS2-A11-H | Laboratory Water Single Faucets | 484.104 | 611943076955 | 4.054 | 15
LWS2-A12-A | Laboratory Water Single Faucets | 300.7333 | 611943076962 | 2.992 | 15
LWS2-A12-B | Laboratory Water Single Faucets | 328.2482 | 611943076979 | 3.202 | 5
LWS2-A12-E | Laboratory Water Single Faucets | 383.2432 | 611943076986 | 3.924 | 15
LWS2-A12-F | Laboratory Water Single Faucets | 410.758 | 611943076993 | 4.046 | 15
LWS2-A12-G | Laboratory Water Single Faucets | 456.6122 | 611943077006 | 3.924 | 15
LWS2-A12-H | Laboratory Water Single Faucets | 484.104 | 611943077013 | 4.046 | 15
LWS2-A13-A | Laboratory Water Single Faucets | 286.0572 | 611943077020 | 2.816 | 15
LWS2-A13-B | Laboratory Water Single Faucets | 313.5605 | 611943077037 | 3.026 | 15
LWS2-A13-E | Laboratory Water Single Faucets | 368.5786 | 611943077044 | 3.748 | 15
LWS2-A13-F | Laboratory Water Single Faucets | 396.0935 | 611943077051 | 3.87 | 5
LWS2-A13-G | Laboratory Water Single Faucets | 441.9246 | 611943077068 | 3.748 | 15
LWS2-A13-H | Laboratory Water Single Faucets | 469.4394 | 611943077075 | 3.87 | 15
LWS2-A14-A | Laboratory Water Single Faucets | 286.0572 | 611943077082 | 2.816 | 15
LWS2-A14-B | Laboratory Water Single Faucets | 313.5605 | 611943077099 | 3.026 | 15
LWS2-A14-E | Laboratory Water Single Faucets | 368.5786 | 611943077105 | 3.748 | 15
LWS2-A14-F | Laboratory Water Single Faucets | 396.0935 | 611943077112 | 3.87 | 15
LWS2-A14-G | Laboratory Water Single Faucets | 441.9246 | 611943077129 | 3.748 | 15
LWS2-A14-H | Laboratory Water Single Faucets | 469.4394 | 611943077136 | 3.87 | 15
LWS2-A15-A | Laboratory Water Single Faucets | 309.8973 | 611943077143 | 3.083 | 5
LWS2-A15-B | Laboratory Water Single Faucets | 337.389 | 611943077150 | 3.293 | 5
LWS2-A15-E | Laboratory Water Single Faucets | 392.4071 | 611943077167 | 4.015 | 5
LWS2-A15-F | Laboratory Water Single Faucets | 419.9335 | 611943077174 | 4.137 | 5
LWS2-A15-G | Laboratory Water Single Faucets | 465.7761 | 611943077181 | 4.015 | 15
LWS2-A15-H | Laboratory Water Single Faucets | 493.2679 | 611943077198 | 4.137 | 15
LWS2-A16-A | Laboratory Water Single Faucets | 309.8973 | 611943077204 | 3.083 | 15
LWS2-A16-B | Laboratory Water Single Faucets | 337.389 | 611943077211 | 3.293 | 15
LWS2-A16-E | Laboratory Water Single Faucets | 392.4071 | 611943077228 | 4.015 | 15
LWS2-A16-F | Laboratory Water Single Faucets | 419.9335 | 611943077235 | 4.137 | 15
LWS2-A16-G | Laboratory Water Single Faucets | 465.7761 | 611943077242 | 4.015 | 15
LWS2-A16-H | Laboratory Water Single Faucets | 493.2679 | 611943077259 | 4.137 | 15
LWS2-A21-A | Laboratory Water Single Faucets | 300.7333 | 611943077266 | 2.97 | 15
LWS2-A21-B | Laboratory Water Single Faucets | 328.2482 | 611943077273 | 3.18 | 15
LWS2-A21-E | Laboratory Water Single Faucets | 383.2432 | 611943077280 | 3.902 | 15
LWS2-A21-F | Laboratory Water Single Faucets | 410.758 | 611943077297 | 4.024 | 15
LWS2-A21-G | Laboratory Water Single Faucets | 456.6122 | 611943077303 | 3.902 | 15
LWS2-A21-H | Laboratory Water Single Faucets | 484.104 | 611943077310 | 4.024 | 15
LWS2-A22-A | Laboratory Water Single Faucets | 300.7333 | 611943077327 | 2.962 | 15
LWS2-A22-B | Laboratory Water Single Faucets | 328.2482 | 611943077334 | 3.172 | 15
LWS2-A22-E | Laboratory Water Single Faucets | 383.2432 | 611943077341 | 3.894 | 15
LWS2-A22-F | Laboratory Water Single Faucets | 410.758 | 611943077358 | 4.016 | 15
LWS2-A22-G | Laboratory Water Single Faucets | 456.6122 | 611943077365 | 3.894 | 15
LWS2-A22-H | Laboratory Water Single Faucets | 484.104 | 611943077372 | 4.016 | 15
LWS2-A23-A | Laboratory Water Single Faucets | 286.0572 | 611943077389 | 2.786 | 15
LWS2-A23-B | Laboratory Water Single Faucets | 313.5605 | 611943077396 | 2.996 | 15
LWS2-A23-E | Laboratory Water Single Faucets | 368.5786 | 611943077402 | 3.718 | 15
LWS2-A23-F | Laboratory Water Single Faucets | 396.0935 | 611943077419 | 3.84 | 15
LWS2-A23-G | Laboratory Water Single Faucets | 441.9246 | 611943077426 | 3.718 | 15
LWS2-A23-H | Laboratory Water Single Faucets | 469.4394 | 611943077433 | 3.84 | 15
LWS2-A24-A | Laboratory Water Single Faucets | 286.0572 | 611943077440 | 2.786 | 15
LWS2-A24-B | Laboratory Water Single Faucets | 313.5605 | 611943077457 | 2.996 | 15
LWS2-A24-E | Laboratory Water Single Faucets | 368.5786 | 611943077464 | 3.718 | 15
LWS2-A24-F | Laboratory Water Single Faucets | 396.0935 | 611943077471 | 3.84 | 15
LWS2-A24-G | Laboratory Water Single Faucets | 441.9246 | 611943077488 | 3.718 | 15
LWS2-A24-H | Laboratory Water Single Faucets | 469.4394 | 611943077495 | 3.84 | 15
LWS2-A25-A | Laboratory Water Single Faucets | 309.8973 | 611943077501 | 3.053 | 5
LWS2-A25-B | Laboratory Water Single Faucets | 337.389 | 611943077518 | 3.263 | 15
LWS2-A25-E | Laboratory Water Single Faucets | 392.4071 | 611943077525 | 3.985 | 5
LWS2-A25-F | Laboratory Water Single Faucets | 419.9335 | 611943077532 | 4.107 | 15
LWS2-A25-G | Laboratory Water Single Faucets | 465.7761 | 611943077549 | 3.985 | 15
LWS2-A25-H | Laboratory Water Single Faucets | 493.2679 | 611943077556 | 4.107 | 5
LWS2-A26-A | Laboratory Water Single Faucets | 309.8973 | 611943077563 | 3.053 | 15
LWS2-A26-B | Laboratory Water Single Faucets | 337.389 | 611943077570 | 3.263 | 15
LWS2-A26-E | Laboratory Water Single Faucets | 392.4071 | 611943077587 | 3.985 | 15
LWS2-A26-F | Laboratory Water Single Faucets | 419.9335 | 611943077594 | 4.107 | 15
LWS2-A26-G | Laboratory Water Single Faucets | 465.7761 | 611943077600 | 3.985 | 15
LWS2-A26-H | Laboratory Water Single Faucets | 493.2679 | 611943077617 | 4.107 | 15
LWS2-A31-A | Laboratory Water Single Faucets | 374.0793 | 611943077624 | 3.184 | 15
LWS2-A31-B | Laboratory Water Single Faucets | 401.5941 | 611943077631 | 3.394 | 15
LWS2-A31-E | Laboratory Water Single Faucets | 456.6122 | 611943077648 | 4.116 | 15
LWS2-A31-F | Laboratory Water Single Faucets | 484.104 | 611943077655 | 4.238 | 15
LWS2-A31-G | Laboratory Water Single Faucets | 529.935 | 611943077662 | 4.116 | 15
LWS2-A31-H | Laboratory Water Single Faucets | 557.4614 | 611943077679 | 4.238 | 15
LWS2-A32-A | Laboratory Water Single Faucets | 374.0793 | 611943077686 | 3.176 | 15
LWS2-A32-B | Laboratory Water Single Faucets | 401.5941 | 611943077693 | 3.386 | 15
LWS2-A32-E | Laboratory Water Single Faucets | 456.6122 | 611943077709 | 4.108 | 15
LWS2-A32-F | Laboratory Water Single Faucets | 484.104 | 611943077716 | 4.23 | 5
LWS2-A32-G | Laboratory Water Single Faucets | 529.935 | 611943077723 | 4.108 | 15
LWS2-A32-H | Laboratory Water Single Faucets | 557.4614 | 611943077730 | 4.23 | 15
LWS2-A33-A | Laboratory Water Single Faucets | 359.4032 | 611943077747 | 3 | 15
LWS2-A33-B | Laboratory Water Single Faucets | 386.9295 | 611943077754 | 3.21 | 15
LWS2-A33-E | Laboratory Water Single Faucets | 441.9246 | 611943077761 | 3.932 | 15
LWS2-A33-F | Laboratory Water Single Faucets | 469.4394 | 611943077778 | 4.054 | 15
LWS2-A33-G | Laboratory Water Single Faucets | 515.2705 | 611943077785 | 3.932 | 15
LWS2-A33-H | Laboratory Water Single Faucets | 542.7853 | 611943077792 | 4.054 | 15
LWS2-A34-A | Laboratory Water Single Faucets | 359.4032 | 611943077808 | 3 | 15
LWS2-A34-B | Laboratory Water Single Faucets | 386.9295 | 611943077815 | 3.21 | 15
LWS2-A34-E | Laboratory Water Single Faucets | 441.9246 | 611943077822 | 3.932 | 15
LWS2-A34-F | Laboratory Water Single Faucets | 469.4394 | 611943077839 | 4.054 | 15
LWS2-A34-G | Laboratory Water Single Faucets | 515.2705 | 611943077846 | 3.932 | 15
LWS2-A34-H | Laboratory Water Single Faucets | 542.7853 | 611943077853 | 4.054 | 15
LWS2-A35-A | Laboratory Water Single Faucets | 383.2432 | 611943077860 | 3.267 | 15
LWS2-A35-B | Laboratory Water Single Faucets | 410.758 | 611943077877 | 3.477 | 15
LWS2-A35-E | Laboratory Water Single Faucets | 465.7761 | 611943077884 | 4.199 | 15
LWS2-A35-F | Laboratory Water Single Faucets | 493.2679 | 611943077891 | 4.321 | 15
LWS2-A35-G | Laboratory Water Single Faucets | 539.1221 | 611943077907 | 4.199 | 15
LWS2-A35-H | Laboratory Water Single Faucets | 566.6138 | 611943077914 | 4.321 | 15
LWS2-A36-A | Laboratory Water Single Faucets | 383.2432 | 611943077921 | 3.267 | 15
LWS2-A36-B | Laboratory Water Single Faucets | 410.758 | 611943077938 | 3.477 | 15
LWS2-A36-E | Laboratory Water Single Faucets | 465.7761 | 611943077945 | 4.199 | 15
LWS2-A36-F | Laboratory Water Single Faucets | 493.2679 | 611943077952 | 4.321 | 15
LWS2-A36-G | Laboratory Water Single Faucets | 539.1221 | 611943077969 | 4.199 | 15
LWS2-A36-H | Laboratory Water Single Faucets | 566.6138 | 611943077976 | 4.321 | 15
LWS2-B11-A | Laboratory Water Single Faucets | 309.8973 | 611943077983 | 3.003 | 15
LWS2-B11-B | Laboratory Water Single Faucets | 337.389 | 611943077990 | 3.213 | 15
LWS2-B11-E | Laboratory Water Single Faucets | 392.4071 | 611943078003 | 3.935 | 15
LWS2-B11-F | Laboratory Water Single Faucets | 419.9335 | 611943078010 | 4.057 | 15
LWS2-B11-G | Laboratory Water Single Faucets | 465.7761 | 611943078027 | 3.935 | 5
LWS2-B11-H | Laboratory Water Single Faucets | 493.2679 | 611943078034 | 4.057 | 15
LWS2-B12-A | Laboratory Water Single Faucets | 309.8973 | 611943078041 | 2.995 | 15
LWS2-B12-B | Laboratory Water Single Faucets | 337.389 | 611943078058 | 3.205 | 15
LWS2-B12-E | Laboratory Water Single Faucets | 392.4071 | 611943078065 | 3.927 | 15
LWS2-B12-F | Laboratory Water Single Faucets | 419.9335 | 611943078072 | 4.049 | 15
LWS2-B12-G | Laboratory Water Single Faucets | 465.7761 | 611943078089 | 3.927 | 15
LWS2-B12-H | Laboratory Water Single Faucets | 493.2679 | 611943078096 | 4.049 | 15
LWS2-B13-A | Laboratory Water Single Faucets | 295.2327 | 611943078102 | 2.819 | 15
LWS2-B13-B | Laboratory Water Single Faucets | 322.7244 | 611943078119 | 3.029 | 15
LWS2-B13-E | Laboratory Water Single Faucets | 377.7425 | 611943078126 | 3.751 | 15
LWS2-B13-F | Laboratory Water Single Faucets | 405.2574 | 611943078133 | 3.873 | 15
LWS2-B13-G | Laboratory Water Single Faucets | 451.0885 | 611943078140 | 3.751 | 15
LWS2-B13-H | Laboratory Water Single Faucets | 478.6033 | 611943078157 | 3.873 | 5
LWS2-B14-A | Laboratory Water Single Faucets | 295.2327 | 611943078164 | 2.819 | 15
LWS2-B14-B | Laboratory Water Single Faucets | 322.7244 | 611943078171 | 3.029 | 15
LWS2-B14-E | Laboratory Water Single Faucets | 377.7425 | 611943078188 | 3.751 | 15
LWS2-B14-F | Laboratory Water Single Faucets | 405.2574 | 611943078195 | 3.873 | 15
LWS2-B14-G | Laboratory Water Single Faucets | 451.0885 | 611943078201 | 3.751 | 15
LWS2-B14-H | Laboratory Water Single Faucets | 478.6033 | 611943078218 | 3.873 | 15
LWS2-B15-A | Laboratory Water Single Faucets | 319.0843 | 611943078225 | 3.079 | 15
LWS2-B15-B | Laboratory Water Single Faucets | 346.576 | 611943078232 | 3.289 | 15
LWS2-B15-E | Laboratory Water Single Faucets | 401.5941 | 611943078249 | 4.011 | 15
LWS2-B15-F | Laboratory Water Single Faucets | 429.0858 | 611943078256 | 4.133 | 15
LWS2-B15-G | Laboratory Water Single Faucets | 474.9169 | 611943078263 | 4.011 | 5
LWS2-B15-H | Laboratory Water Single Faucets | 502.4433 | 611943078270 | 4.133 | 15
LWS2-B16-A | Laboratory Water Single Faucets | 319.0843 | 611943078287 | 3.079 | 5
LWS2-B16-B | Laboratory Water Single Faucets | 346.576 | 611943078294 | 3.289 | 15
LWS2-B16-E | Laboratory Water Single Faucets | 401.5941 | 611943078300 | 4.011 | 15
LWS2-B16-F | Laboratory Water Single Faucets | 429.0858 | 611943078317 | 4.133 | 15
LWS2-B16-G | Laboratory Water Single Faucets | 474.9169 | 611943078324 | 4.011 | 15
LWS2-B16-H | Laboratory Water Single Faucets | 502.4433 | 611943078331 | 4.133 | 15
LWS2-B21-A | Laboratory Water Single Faucets | 309.8973 | 611943078348 | 2.973 | 15
LWS2-B21-B | Laboratory Water Single Faucets | 337.389 | 611943078355 | 3.183 | 15
LWS2-B21-E | Laboratory Water Single Faucets | 392.4071 | 611943078362 | 3.905 | 5
LWS2-B21-F | Laboratory Water Single Faucets | 419.9335 | 611943078379 | 4.027 | 15
LWS2-B21-G | Laboratory Water Single Faucets | 465.7761 | 611943078386 | 3.905 | 15
LWS2-B21-H | Laboratory Water Single Faucets | 493.2679 | 611943078393 | 4.027 | 15
LWS2-B22-A | Laboratory Water Single Faucets | 309.8973 | 611943078409 | 2.965 | 15
LWS2-B22-B | Laboratory Water Single Faucets | 337.389 | 611943078416 | 3.175 | 15
LWS2-B22-E | Laboratory Water Single Faucets | 392.4071 | 611943078423 | 3.897 | 15
LWS2-B22-F | Laboratory Water Single Faucets | 419.9335 | 611943078430 | 4.019 | 15
LWS2-B22-G | Laboratory Water Single Faucets | 465.7761 | 611943078447 | 3.897 | 15
LWS2-B22-H | Laboratory Water Single Faucets | 493.2679 | 611943078454 | 4.019 | 15
LWS2-B23-A | Laboratory Water Single Faucets | 295.2327 | 611943078461 | 2.789 | 15
LWS2-B23-B | Laboratory Water Single Faucets | 322.7244 | 611943078478 | 2.999 | 15
LWS2-B23-E | Laboratory Water Single Faucets | 377.7425 | 611943078485 | 3.721 | 15
LWS2-B23-F | Laboratory Water Single Faucets | 405.2574 | 611943078492 | 3.843 | 15
LWS2-B23-G | Laboratory Water Single Faucets | 451.0885 | 611943078508 | 3.721 | 15
LWS2-B23-H | Laboratory Water Single Faucets | 478.6033 | 611943078515 | 3.843 | 15
LWS2-B24-A | Laboratory Water Single Faucets | 295.2327 | 611943078522 | 2.789 | 15
LWS2-B24-B | Laboratory Water Single Faucets | 322.7244 | 611943078539 | 2.999 | 15
LWS2-B24-E | Laboratory Water Single Faucets | 377.7425 | 611943078546 | 3.721 | 15
LWS2-B24-F | Laboratory Water Single Faucets | 405.2574 | 611943078553 | 3.843 | 15
LWS2-B24-G | Laboratory Water Single Faucets | 451.0885 | 611943078560 | 3.721 | 15
LWS2-B24-H | Laboratory Water Single Faucets | 478.6033 | 611943078577 | 3.843 | 15
LWS2-B25-A | Laboratory Water Single Faucets | 319.0843 | 611943078584 | 3.049 | 15
LWS2-B25-B | Laboratory Water Single Faucets | 346.576 | 611943078591 | 3.259 | 15
LWS2-B25-E | Laboratory Water Single Faucets | 401.5941 | 611943078607 | 3.981 | 15
LWS2-B25-F | Laboratory Water Single Faucets | 429.0858 | 611943078614 | 4.103 | 15
LWS2-B25-G | Laboratory Water Single Faucets | 474.9169 | 611943078621 | 3.981 | 15
LWS2-B25-H | Laboratory Water Single Faucets | 502.4433 | 611943078638 | 4.103 | 15
LWS2-B26-A | Laboratory Water Single Faucets | 319.0843 | 611943078645 | 3.049 | 15
LWS2-B26-B | Laboratory Water Single Faucets | 346.576 | 611943078652 | 3.259 | 15
LWS2-B26-E | Laboratory Water Single Faucets | 401.5941 | 611943078669 | 3.981 | 15
LWS2-B26-F | Laboratory Water Single Faucets | 429.0858 | 611943078676 | 4.103 | 15
LWS2-B26-G | Laboratory Water Single Faucets | 474.9169 | 611943078683 | 3.981 | 15
LWS2-B26-H | Laboratory Water Single Faucets | 502.4433 | 611943078690 | 4.103 | 15
LWS2-B31-A | Laboratory Water Single Faucets | 383.2432 | 611943078706 | 3.187 | 15
LWS2-B31-B | Laboratory Water Single Faucets | 410.758 | 611943078713 | 3.397 | 15
LWS2-B31-E | Laboratory Water Single Faucets | 465.7761 | 611943078720 | 4.119 | 15
LWS2-B31-F | Laboratory Water Single Faucets | 493.2679 | 611943078737 | 4.241 | 15
LWS2-B31-G | Laboratory Water Single Faucets | 539.1221 | 611943078744 | 4.119 | 15
LWS2-B31-H | Laboratory Water Single Faucets | 566.6138 | 611943078751 | 4.241 | 15
LWS2-B32-A | Laboratory Water Single Faucets | 383.2432 | 611943078768 | 3.179 | 15
LWS2-B32-B | Laboratory Water Single Faucets | 410.758 | 611943078775 | 3.389 | 15
LWS2-B32-E | Laboratory Water Single Faucets | 465.7761 | 611943078782 | 4.111 | 15
LWS2-B32-F | Laboratory Water Single Faucets | 493.2679 | 611943078799 | 4.233 | 15
LWS2-B32-G | Laboratory Water Single Faucets | 539.1221 | 611943078805 | 4.111 | 15
LWS2-B32-H | Laboratory Water Single Faucets | 566.6138 | 611943078812 | 4.233 | 15
LWS2-B33-A | Laboratory Water Single Faucets | 368.5786 | 611943078829 | 3.003 | 15
LWS2-B33-B | Laboratory Water Single Faucets | 396.0935 | 611943078836 | 3.213 | 15
LWS2-B33-E | Laboratory Water Single Faucets | 451.0885 | 611943078843 | 3.935 | 15
LWS2-B33-F | Laboratory Water Single Faucets | 478.6033 | 611943078850 | 4.057 | 15
LWS2-B33-G | Laboratory Water Single Faucets | 524.4575 | 611943078867 | 3.935 | 15
LWS2-B33-H | Laboratory Water Single Faucets | 551.9492 | 611943078874 | 4.057 | 15
LWS2-B34-A | Laboratory Water Single Faucets | 368.5786 | 611943078881 | 3.003 | 15
LWS2-B34-B | Laboratory Water Single Faucets | 396.0935 | 611943078898 | 3.213 | 15
LWS2-B34-E | Laboratory Water Single Faucets | 451.0885 | 611943078904 | 3.935 | 15
LWS2-B34-F | Laboratory Water Single Faucets | 478.6033 | 611943078911 | 4.057 | 15
LWS2-B34-G | Laboratory Water Single Faucets | 524.4575 | 611943078928 | 3.935 | 15
LWS2-B34-H | Laboratory Water Single Faucets | 551.9492 | 611943078935 | 4.057 | 15
LWS2-B35-A | Laboratory Water Single Faucets | 392.4071 | 611943078942 | 3.263 | 15
LWS2-B35-B | Laboratory Water Single Faucets | 419.9335 | 611943078959 | 3.473 | 15
LWS2-B35-E | Laboratory Water Single Faucets | 474.9169 | 611943078966 | 4.195 | 15
LWS2-B35-F | Laboratory Water Single Faucets | 502.4433 | 611943078973 | 4.317 | 15
LWS2-B35-G | Laboratory Water Single Faucets | 548.286 | 611943078980 | 4.195 | 15
LWS2-B35-H | Laboratory Water Single Faucets | 575.7893 | 611943078997 | 4.317 | 15
LWS2-B36-A | Laboratory Water Single Faucets | 392.4071 | 611943079000 | 3.263 | 15
LWS2-B36-B | Laboratory Water Single Faucets | 419.9335 | 611943079017 | 3.473 | 15
LWS2-B36-E | Laboratory Water Single Faucets | 474.9169 | 611943079024 | 4.195 | 15
LWS2-B36-F | Laboratory Water Single Faucets | 502.4433 | 611943079031 | 4.317 | 15
LWS2-B36-G | Laboratory Water Single Faucets | 548.286 | 611943079048 | 4.195 | 15
LWS2-B36-H | Laboratory Water Single Faucets | 575.7893 | 611943079055 | 4.317 | 15
LWS2-C11-A | Laboratory Water Single Faucets | 328.2482 | 611943079062 | 3 | 15
LWS2-C11-B | Laboratory Water Single Faucets | 355.7399 | 611943079079 | 3.21 | 15
LWS2-C11-E | Laboratory Water Single Faucets | 410.758 | 611943079086 | 3.932 | 15
LWS2-C11-F | Laboratory Water Single Faucets | 438.2613 | 611943079093 | 4.054 | 15
LWS2-C11-G | Laboratory Water Single Faucets | 484.104 | 611943079109 | 3.932 | 15
LWS2-C11-H | Laboratory Water Single Faucets | 511.6072 | 611943079116 | 4.054 | 15
LWS2-C12-A | Laboratory Water Single Faucets | 328.2482 | 611943079123 | 2.992 | 15
LWS2-C12-B | Laboratory Water Single Faucets | 355.7399 | 611943079130 | 3.202 | 15
LWS2-C12-E | Laboratory Water Single Faucets | 410.758 | 611943079147 | 3.924 | 15
LWS2-C12-F | Laboratory Water Single Faucets | 438.2613 | 611943079154 | 4.046 | 15
LWS2-C12-G | Laboratory Water Single Faucets | 484.104 | 611943079161 | 3.924 | 15
LWS2-C12-H | Laboratory Water Single Faucets | 511.6072 | 611943079178 | 4.046 | 15
LWS2-C13-A | Laboratory Water Single Faucets | 313.5605 | 611943079185 | 2.816 | 15
LWS2-C13-B | Laboratory Water Single Faucets | 341.0753 | 611943079192 | 3.026 | 15
LWS2-C13-E | Laboratory Water Single Faucets | 396.0935 | 611943079208 | 3.748 | 15
LWS2-C13-F | Laboratory Water Single Faucets | 423.5852 | 611943079215 | 3.87 | 15
LWS2-C13-G | Laboratory Water Single Faucets | 469.4394 | 611943079222 | 3.748 | 15
LWS2-C13-H | Laboratory Water Single Faucets | 496.9311 | 611943079239 | 3.87 | 15
LWS2-C14-A | Laboratory Water Single Faucets | 313.5605 | 611943079246 | 2.816 | 15
LWS2-C14-B | Laboratory Water Single Faucets | 341.0753 | 611943079253 | 3.026 | 15
LWS2-C14-E | Laboratory Water Single Faucets | 396.0935 | 611943079260 | 3.748 | 15
LWS2-C14-F | Laboratory Water Single Faucets | 423.5852 | 611943079277 | 3.87 | 15
LWS2-C14-G | Laboratory Water Single Faucets | 469.4394 | 611943079284 | 3.748 | 15
LWS2-C14-H | Laboratory Water Single Faucets | 496.9311 | 611943079291 | 3.87 | 15
LWS2-C15-A | Laboratory Water Single Faucets | 337.389 | 611943079307 | 3.084 | 15
LWS2-C15-B | Laboratory Water Single Faucets | 364.9154 | 611943079314 | 3.294 | 15
LWS2-C15-E | Laboratory Water Single Faucets | 419.9335 | 611943079321 | 4.016 | 15
LWS2-C15-F | Laboratory Water Single Faucets | 447.4252 | 611943079338 | 4.138 | 15
LWS2-C15-G | Laboratory Water Single Faucets | 493.2679 | 611943079345 | 4.016 | 15
LWS2-C15-H | Laboratory Water Single Faucets | 520.7711 | 611943079352 | 4.138 | 15
LWS2-C16-A | Laboratory Water Single Faucets | 337.389 | 611943079369 | 3.084 | 15
LWS2-C16-B | Laboratory Water Single Faucets | 364.9154 | 611943079376 | 3.294 | 15
LWS2-C16-E | Laboratory Water Single Faucets | 419.9335 | 611943079383 | 4.016 | 15
LWS2-C16-F | Laboratory Water Single Faucets | 447.4252 | 611943079390 | 4.138 | 15
LWS2-C16-G | Laboratory Water Single Faucets | 493.2679 | 611943079406 | 4.016 | 15
LWS2-C16-H | Laboratory Water Single Faucets | 520.7711 | 611943079413 | 4.138 | 15
LWS2-C21-A | Laboratory Water Single Faucets | 328.2482 | 611943079420 | 2.97 | 15
LWS2-C21-B | Laboratory Water Single Faucets | 355.7399 | 611943079437 | 3.18 | 15
LWS2-C21-E | Laboratory Water Single Faucets | 410.758 | 611943079444 | 3.902 | 15
LWS2-C21-F | Laboratory Water Single Faucets | 438.2613 | 611943079451 | 4.024 | 15
LWS2-C21-G | Laboratory Water Single Faucets | 484.104 | 611943079468 | 3.902 | 15
LWS2-C21-H | Laboratory Water Single Faucets | 511.6072 | 611943079536 | 4.024 | 15
LWS2-C22-A | Laboratory Water Single Faucets | 328.2482 | 611943079543 | 2.962 | 15
LWS2-C22-B | Laboratory Water Single Faucets | 355.7399 | 611943079550 | 3.172 | 15
LWS2-C22-E | Laboratory Water Single Faucets | 410.758 | 611943079567 | 3.894 | 15
LWS2-C22-F | Laboratory Water Single Faucets | 438.2613 | 611943079574 | 4.016 | 15
LWS2-C22-G | Laboratory Water Single Faucets | 484.104 | 611943079581 | 3.894 | 15
LWS2-C22-H | Laboratory Water Single Faucets | 511.6072 | 611943079598 | 4.016 | 15
LWS2-C23-A | Laboratory Water Single Faucets | 313.5605 | 611943079604 | 2.786 | 15
LWS2-C23-B | Laboratory Water Single Faucets | 341.0753 | 611943079611 | 2.996 | 15
LWS2-C23-E | Laboratory Water Single Faucets | 396.0935 | 611943079628 | 3.718 | 15
LWS2-C23-F | Laboratory Water Single Faucets | 423.5852 | 611943079635 | 3.84 | 15
LWS2-C23-G | Laboratory Water Single Faucets | 469.4394 | 611943079642 | 3.718 | 15
LWS2-C23-H | Laboratory Water Single Faucets | 496.9311 | 611943079659 | 3.84 | 15
LWS2-C24-A | Laboratory Water Single Faucets | 313.5605 | 611943079666 | 2.786 | 15
LWS2-C24-B | Laboratory Water Single Faucets | 341.0753 | 611943079673 | 2.996 | 15
LWS2-C24-E | Laboratory Water Single Faucets | 396.0935 | 611943079680 | 3.718 | 15
LWS2-C24-F | Laboratory Water Single Faucets | 423.5852 | 611943079697 | 3.84 | 15
LWS2-C24-G | Laboratory Water Single Faucets | 469.4394 | 611943079703 | 3.718 | 15
LWS2-C24-H | Laboratory Water Single Faucets | 496.9311 | 611943079710 | 3.84 | 15
LWS2-C25-A | Laboratory Water Single Faucets | 337.389 | 611943079727 | 3.054 | 15
LWS2-C25-B | Laboratory Water Single Faucets | 364.9154 | 611943079734 | 3.264 | 15
LWS2-C25-E | Laboratory Water Single Faucets | 419.9335 | 611943079741 | 3.986 | 15
LWS2-C25-F | Laboratory Water Single Faucets | 447.4252 | 611943079758 | 4.108 | 15
LWS2-C25-G | Laboratory Water Single Faucets | 493.2679 | 611943079765 | 3.986 | 15
LWS2-C25-H | Laboratory Water Single Faucets | 520.7711 | 611943079772 | 4.108 | 15
LWS2-C26-A | Laboratory Water Single Faucets | 337.389 | 611943079789 | 3.054 | 15
LWS2-C26-B | Laboratory Water Single Faucets | 364.9154 | 611943079796 | 3.264 | 15
LWS2-C26-E | Laboratory Water Single Faucets | 419.9335 | 611943079802 | 3.986 | 15
LWS2-C26-F | Laboratory Water Single Faucets | 447.4252 | 611943079819 | 4.108 | 15
LWS2-C26-G | Laboratory Water Single Faucets | 493.2679 | 611943079826 | 3.986 | 15
LWS2-C26-H | Laboratory Water Single Faucets | 520.7711 | 611943079833 | 4.108 | 15
LWS2-C31-A | Laboratory Water Single Faucets | 401.5941 | 611943079840 | 3.184 | 15
LWS2-C31-B | Laboratory Water Single Faucets | 429.0858 | 611943079857 | 3.394 | 15
LWS2-C31-E | Laboratory Water Single Faucets | 484.104 | 611943079864 | 4.116 | 15
LWS2-C31-F | Laboratory Water Single Faucets | 511.6072 | 611943079871 | 4.238 | 15
LWS2-C31-G | Laboratory Water Single Faucets | 557.4614 | 611943079888 | 4.116 | 15
LWS2-C31-H | Laboratory Water Single Faucets | 584.9532 | 611943079895 | 4.238 | 15
LWS2-C32-A | Laboratory Water Single Faucets | 401.5941 | 611943079901 | 3.176 | 15
LWS2-C32-B | Laboratory Water Single Faucets | 429.0858 | 611943079918 | 3.386 | 15
LWS2-C32-E | Laboratory Water Single Faucets | 484.104 | 611943079925 | 4.108 | 15
LWS2-C32-F | Laboratory Water Single Faucets | 511.6072 | 611943079932 | 4.23 | 15
LWS2-C32-G | Laboratory Water Single Faucets | 557.4614 | 611943079949 | 4.108 | 15
LWS2-C32-H | Laboratory Water Single Faucets | 584.9532 | 611943079956 | 4.23 | 15
LWS2-C33-A | Laboratory Water Single Faucets | 386.9295 | 611943079963 | 3 | 15
LWS2-C33-B | Laboratory Water Single Faucets | 414.4213 | 611943079970 | 3.21 | 15
LWS2-C33-E | Laboratory Water Single Faucets | 469.4394 | 611943079987 | 3.932 | 15
LWS2-C33-F | Laboratory Water Single Faucets | 496.9311 | 611943079994 | 4.054 | 15
LWS2-C33-G | Laboratory Water Single Faucets | 542.7853 | 611943080006 | 3.932 | 15
LWS2-C33-H | Laboratory Water Single Faucets | 570.2886 | 611943080013 | 4.054 | 15
LWS2-C34-A | Laboratory Water Single Faucets | 386.9295 | 611943080020 | 3 | 15
LWS2-C34-B | Laboratory Water Single Faucets | 414.4213 | 611943080037 | 3.21 | 15
LWS2-C34-E | Laboratory Water Single Faucets | 469.4394 | 611943080044 | 3.932 | 15
LWS2-C34-F | Laboratory Water Single Faucets | 496.9311 | 611943080051 | 4.054 | 15
LWS2-C34-G | Laboratory Water Single Faucets | 542.7853 | 611943080068 | 3.932 | 15
LWS2-C34-H | Laboratory Water Single Faucets | 570.2886 | 611943080075 | 4.054 | 15
LWS2-C35-A | Laboratory Water Single Faucets | 410.758 | 611943080082 | 3.268 | 15
LWS2-C35-B | Laboratory Water Single Faucets | 438.2613 | 611943080099 | 3.478 | 15
LWS2-C35-E | Laboratory Water Single Faucets | 493.2679 | 611943080105 | 4.2 | 15
LWS2-C35-F | Laboratory Water Single Faucets | 520.7711 | 611943080112 | 4.322 | 15
LWS2-C35-G | Laboratory Water Single Faucets | 566.6138 | 611943080129 | 4.2 | 15
LWS2-C35-H | Laboratory Water Single Faucets | 594.1402 | 611943080136 | 4.322 | 15
LWS2-C36-A | Laboratory Water Single Faucets | 410.758 | 611943080143 | 3.268 | 15
LWS2-C36-B | Laboratory Water Single Faucets | 438.2613 | 611943080150 | 3.478 | 15
LWS2-C36-E | Laboratory Water Single Faucets | 493.2679 | 611943080167 | 4.2 | 15
LWS2-C36-F | Laboratory Water Single Faucets | 520.7711 | 611943080174 | 4.322 | 15
LWS2-C36-G | Laboratory Water Single Faucets | 566.6138 | 611943080181 | 4.2 | 15
LWS2-C36-H | Laboratory Water Single Faucets | 594.1402 | 611943080198 | 4.322 | 15
LWS2CR45626 | Laboratory Water Single Faucets | 339.6886 | 611943188405 | 3.053 | 30
LWS3-A11-A | Laboratory Water Single Faucets | 300.7333 | 611943080204 | 3 | 5
LWS3-A11-B | Laboratory Water Single Faucets | 328.2482 | 611943080211 | 3.21 | 5
LWS3-A11-E | Laboratory Water Single Faucets | 383.2432 | 611943080228 | 3.932 | 5
LWS3-A11-F | Laboratory Water Single Faucets | 410.758 | 611943080235 | 4.054 | 5
LWS3-A11-G | Laboratory Water Single Faucets | 456.6122 | 611943080242 | 3.932 | 15
LWS3-A11-H | Laboratory Water Single Faucets | 484.104 | 611943080259 | 4.054 | 15
LWS3-A12-A | Laboratory Water Single Faucets | 300.7333 | 611943080266 | 2.992 | 15
LWS3-A12-B | Laboratory Water Single Faucets | 328.2482 | 611943080273 | 3.202 | 15
LWS3-A12-E | Laboratory Water Single Faucets | 383.2432 | 611943080280 | 3.924 | 15
LWS3-A12-F | Laboratory Water Single Faucets | 410.758 | 611943080297 | 4.046 | 5
LWS3-A12-G | Laboratory Water Single Faucets | 456.6122 | 611943080303 | 3.924 | 15
LWS3-A12-H | Laboratory Water Single Faucets | 484.104 | 611943080310 | 4.046 | 15
LWS3-A13-A | Laboratory Water Single Faucets | 286.0572 | 611943080327 | 2.816 | 15
LWS3-A13-B | Laboratory Water Single Faucets | 313.5605 | 611943080334 | 3.026 | 15
LWS3-A13-E | Laboratory Water Single Faucets | 368.5786 | 611943080341 | 3.748 | 15
LWS3-A13-F | Laboratory Water Single Faucets | 396.0935 | 611943080358 | 3.87 | 15
LWS3-A13-G | Laboratory Water Single Faucets | 441.9246 | 611943080365 | 3.748 | 15
LWS3-A13-H | Laboratory Water Single Faucets | 469.4394 | 611943080372 | 3.87 | 15
LWS3-A14-A | Laboratory Water Single Faucets | 286.0572 | 611943080389 | 2.816 | 15
LWS3-A14-B | Laboratory Water Single Faucets | 313.5605 | 611943080396 | 3.026 | 15
LWS3-A14-E | Laboratory Water Single Faucets | 368.5786 | 611943080402 | 3.748 | 15
LWS3-A14-F | Laboratory Water Single Faucets | 396.0935 | 611943080419 | 3.87 | 15
LWS3-A14-G | Laboratory Water Single Faucets | 441.9246 | 611943080426 | 3.748 | 15
LWS3-A14-H | Laboratory Water Single Faucets | 469.4394 | 611943080433 | 3.87 | 15
LWS3-A15-A | Laboratory Water Single Faucets | 309.8973 | 611943080440 | 3.083 | 15
LWS3-A15-B | Laboratory Water Single Faucets | 337.389 | 611943080457 | 3.293 | 15
LWS3-A15-E | Laboratory Water Single Faucets | 392.4071 | 611943080464 | 4.015 | 5
LWS3-A15-F | Laboratory Water Single Faucets | 419.9335 | 611943080471 | 4.137 | 5
LWS3-A15-G | Laboratory Water Single Faucets | 465.7761 | 611943080488 | 6.2 | 5
LWS3-A15-H | Laboratory Water Single Faucets | 493.2679 | 611943080495 | 4.137 | 5
LWS3-A16-A | Laboratory Water Single Faucets | 309.8973 | 611943080501 | 3.083 | 15
LWS3-A16-B | Laboratory Water Single Faucets | 337.389 | 611943080518 | 3.293 | 15
LWS3-A16-E | Laboratory Water Single Faucets | 392.4071 | 611943080525 | 4.015 | 15
LWS3-A16-F | Laboratory Water Single Faucets | 419.9335 | 611943080532 | 4.137 | 15
LWS3-A16-G | Laboratory Water Single Faucets | 465.7761 | 611943080549 | 4.015 | 15
LWS3-A16-H | Laboratory Water Single Faucets | 493.2679 | 611943080556 | 4.137 | 15
LWS3-A21-A | Laboratory Water Single Faucets | 300.7333 | 611943080563 | 2.97 | 15
LWS3-A21-B | Laboratory Water Single Faucets | 328.2482 | 611943080570 | 3.18 | 15
LWS3-A21-E | Laboratory Water Single Faucets | 383.2432 | 611943080587 | 3.902 | 15
LWS3-A21-F | Laboratory Water Single Faucets | 410.758 | 611943080594 | 4.024 | 15
LWS3-A21-G | Laboratory Water Single Faucets | 456.6122 | 611943080600 | 3.902 | 15
LWS3-A21-H | Laboratory Water Single Faucets | 484.104 | 611943080617 | 4.024 | 15
LWS3-A22-A | Laboratory Water Single Faucets | 300.7333 | 611943080624 | 2.962 | 15
LWS3-A22-B | Laboratory Water Single Faucets | 328.2482 | 611943080631 | 3.172 | 15
LWS3-A22-E | Laboratory Water Single Faucets | 383.2432 | 611943080648 | 3.894 | 15
LWS3-A22-F | Laboratory Water Single Faucets | 410.758 | 611943080655 | 4.016 | 15
LWS3-A22-G | Laboratory Water Single Faucets | 456.6122 | 611943080662 | 3.894 | 15
LWS3-A22-H | Laboratory Water Single Faucets | 484.104 | 611943080679 | 4.016 | 15
LWS3-A23-A | Laboratory Water Single Faucets | 286.0572 | 611943080686 | 2.786 | 15
LWS3-A23-B | Laboratory Water Single Faucets | 313.5605 | 611943080693 | 2.996 | 15
LWS3-A23-E | Laboratory Water Single Faucets | 368.5786 | 611943080709 | 3.718 | 15
LWS3-A23-F | Laboratory Water Single Faucets | 396.0935 | 611943080716 | 3.84 | 15
LWS3-A23-G | Laboratory Water Single Faucets | 441.9246 | 611943080723 | 3.718 | 15
LWS3-A23-H | Laboratory Water Single Faucets | 469.4394 | 611943080730 | 3.84 | 15
LWS3-A24-A | Laboratory Water Single Faucets | 286.0572 | 611943080747 | 2.786 | 15
LWS3-A24-B | Laboratory Water Single Faucets | 313.5605 | 611943080754 | 2.996 | 15
LWS3-A24-E | Laboratory Water Single Faucets | 368.5786 | 611943080761 | 3.718 | 15
LWS3-A24-F | Laboratory Water Single Faucets | 396.0935 | 611943080778 | 3.84 | 15
LWS3-A24-G | Laboratory Water Single Faucets | 441.9246 | 611943080785 | 3.718 | 15
LWS3-A24-H | Laboratory Water Single Faucets | 469.4394 | 611943080792 | 3.84 | 15
LWS3-A25-A | Laboratory Water Single Faucets | 309.8973 | 611943080808 | 3.053 | 15
LWS3-A25-B | Laboratory Water Single Faucets | 337.389 | 611943080815 | 3.263 | 15
LWS3-A25-E | Laboratory Water Single Faucets | 392.4071 | 611943080822 | 3.985 | 15
LWS3-A25-F | Laboratory Water Single Faucets | 419.9335 | 611943080839 | 4.107 | 15
LWS3-A25-G | Laboratory Water Single Faucets | 465.7761 | 611943080846 | 3.985 | 15
LWS3-A25-H | Laboratory Water Single Faucets | 493.2679 | 611943080853 | 4.107 | 15
LWS3-A26-A | Laboratory Water Single Faucets | 309.8973 | 611943080860 | 3.053 | 15
LWS3-A26-B | Laboratory Water Single Faucets | 337.389 | 611943080877 | 3.263 | 15
LWS3-A26-E | Laboratory Water Single Faucets | 392.4071 | 611943080884 | 3.985 | 15
LWS3-A26-F | Laboratory Water Single Faucets | 419.9335 | 611943080891 | 4.107 | 15
LWS3-A26-G | Laboratory Water Single Faucets | 465.7761 | 611943080907 | 3.985 | 15
LWS3-A26-H | Laboratory Water Single Faucets | 493.2679 | 611943080914 | 4.107 | 15
LWS3-A31-A | Laboratory Water Single Faucets | 374.0793 | 611943080921 | 3.184 | 5
LWS3-A31-B | Laboratory Water Single Faucets | 401.5941 | 611943080938 | 3.394 | 5
LWS3-A31-E | Laboratory Water Single Faucets | 456.6122 | 611943080945 | 4.116 | 15
LWS3-A31-F | Laboratory Water Single Faucets | 484.104 | 611943080952 | 4.238 | 15
LWS3-A31-G | Laboratory Water Single Faucets | 529.935 | 611943080969 | 4.116 | 15
LWS3-A31-H | Laboratory Water Single Faucets | 557.4614 | 611943080976 | 4.238 | 15
LWS3-A32-A | Laboratory Water Single Faucets | 374.0793 | 611943080983 | 3.176 | 5
LWS3-A32-B | Laboratory Water Single Faucets | 401.5941 | 611943080990 | 3.386 | 15
LWS3-A32-E | Laboratory Water Single Faucets | 456.6122 | 611943081003 | 4.108 | 15
LWS3-A32-F | Laboratory Water Single Faucets | 484.104 | 611943081010 | 4.23 | 15
LWS3-A32-G | Laboratory Water Single Faucets | 529.935 | 611943081027 | 4.108 | 15
LWS3-A32-H | Laboratory Water Single Faucets | 557.4614 | 611943081034 | 4.23 | 15
LWS3-A33-A | Laboratory Water Single Faucets | 359.4032 | 611943081041 | 3 | 15
LWS3-A33-B | Laboratory Water Single Faucets | 386.9295 | 611943081058 | 3.21 | 15
LWS3-A33-E | Laboratory Water Single Faucets | 441.9246 | 611943081065 | 3.932 | 15
LWS3-A33-F | Laboratory Water Single Faucets | 469.4394 | 611943081072 | 4.054 | 15
LWS3-A33-G | Laboratory Water Single Faucets | 515.2705 | 611943081089 | 3.932 | 15
LWS3-A33-H | Laboratory Water Single Faucets | 542.7853 | 611943081096 | 4.054 | 15
LWS3-A34-A | Laboratory Water Single Faucets | 359.4032 | 611943081102 | 3 | 15
LWS3-A34-B | Laboratory Water Single Faucets | 386.9295 | 611943081119 | 3.21 | 15
LWS3-A34-E | Laboratory Water Single Faucets | 441.9246 | 611943081126 | 3.932 | 15
LWS3-A34-F | Laboratory Water Single Faucets | 469.4394 | 611943081133 | 4.054 | 15
LWS3-A34-G | Laboratory Water Single Faucets | 515.2705 | 611943081140 | 3.932 | 15
LWS3-A34-H | Laboratory Water Single Faucets | 542.7853 | 611943081157 | 4.054 | 15
LWS3-A35-A | Laboratory Water Single Faucets | 383.2432 | 611943081164 | 3.267 | 15
LWS3-A35-B | Laboratory Water Single Faucets | 410.758 | 611943081171 | 3.477 | 15
LWS3-A35-E | Laboratory Water Single Faucets | 465.7761 | 611943081188 | 4.199 | 15
LWS3-A35-F | Laboratory Water Single Faucets | 493.2679 | 611943081195 | 4.321 | 15
LWS3-A35-G | Laboratory Water Single Faucets | 539.1221 | 611943081201 | 4.199 | 15
LWS3-A35-H | Laboratory Water Single Faucets | 566.6138 | 611943081218 | 4.321 | 15
LWS3-A36-A | Laboratory Water Single Faucets | 383.2432 | 611943081225 | 3.267 | 15
LWS3-A36-B | Laboratory Water Single Faucets | 410.758 | 611943081232 | 3.477 | 15
LWS3-A36-E | Laboratory Water Single Faucets | 465.7761 | 611943081249 | 4.199 | 15
LWS3-A36-F | Laboratory Water Single Faucets | 493.2679 | 611943081256 | 4.321 | 15
LWS3-A36-G | Laboratory Water Single Faucets | 539.1221 | 611943081263 | 4.199 | 15
LWS3-A36-H | Laboratory Water Single Faucets | 566.6138 | 611943081270 | 4.321 | 15
LWS3-B11-A | Laboratory Water Single Faucets | 309.8973 | 611943081287 | 3.003 | 5
LWS3-B11-B | Laboratory Water Single Faucets | 337.389 | 611943081294 | 3.213 | 15
LWS3-B11-E | Laboratory Water Single Faucets | 392.4071 | 611943081300 | 3.935 | 15
LWS3-B11-F | laboratory Water Single Faucets | 419.9335 | 611943081317 | 4.057 | 15
LWS3-B11-G | Laboratory Water Single Faucets | 465.7761 | 611943081324 | 3.935 | 15
LWS3-B11-H | Laboratory Water Single Faucets | 493.2679 | 611943081331 | 4.057 | 15
LWS3-B12-A | Laboratory Water Single Faucets | 309.8973 | 611943081348 | 2.995 | 15
LWS3-B12-B | Laboratory Water Single Faucets | 337.389 | 611943081355 | 3.205 | 15
LWS3-B12-E | Laboratory Water Single Faucets | 392.4071 | 611943081362 | 3.927 | 15
LWS3-B12-F | Laboratory Water Single Faucets | 419.9335 | 611943081379 | 4.049 | 15
LWS3-B12-G | Laboratory Water Single Faucets | 465.7761 | 611943081386 | 3.927 | 15
LWS3-B12-H | Laboratory Water Single Faucets | 493.2679 | 611943081393 | 4.049 | 15
LWS3-B13-A | Laboratory Water Single Faucets | 295.2327 | 611943081409 | 2.819 | 15
LWS3-B13-B | Laboratory Water Single Faucets | 322.7244 | 611943081416 | 3.029 | 15
LWS3-B13-E | Laboratory Water Single Faucets | 377.7425 | 611943081423 | 3.751 | 15
LWS3-B13-F | Laboratory Water Single Faucets | 405.2574 | 611943081430 | 3.873 | 15
LWS3-B13-G | Laboratory Water Single Faucets | 451.0885 | 611943081447 | 3.751 | 15
LWS3-B13-H | Laboratory Water Single Faucets | 478.6033 | 611943081454 | 3.873 | 15
LWS3-B14-A | Laboratory Water Single Faucets | 295.2327 | 611943081461 | 2.819 | 15
LWS3-B14-B | Laboratory Water Single Faucets | 322.7244 | 611943081478 | 3.029 | 15
LWS3-B14-E | Laboratory Water Single Faucets | 377.7425 | 611943081485 | 3.751 | 15
LWS3-B14-F | Laboratory Water Single Faucets | 405.2574 | 611943081492 | 3.873 | 15
LWS3-B14-G | Laboratory Water Single Faucets | 451.0885 | 611943081508 | 3.751 | 15
LWS3-B14-H | Laboratory Water Single Faucets | 478.6033 | 611943081515 | 3.873 | 15
LWS3-B15-A | Laboratory Water Single Faucets | 319.0843 | 611943081522 | 3.079 | 15
LWS3-B15-B | Laboratory Water Single Faucets | 346.576 | 611943081539 | 3.289 | 15
LWS3-B15-E | Laboratory Water Single Faucets | 401.5941 | 611943081546 | 4.011 | 15
LWS3-B15-F | Laboratory Water Single Faucets | 429.0858 | 611943081553 | 4.133 | 15
LWS3-B15-G | Laboratory Water Single Faucets | 474.9169 | 611943081560 | 4.011 | 15
LWS3-B15-H | Laboratory Water Single Faucets | 502.4433 | 611943081577 | 4.133 | 15
LWS3-B16-A | Laboratory Water Single Faucets | 319.0843 | 611943081584 | 3.079 | 15
LWS3-B16-B | Laboratory Water Single Faucets | 346.576 | 611943081591 | 3.289 | 15
LWS3-B16-E | Laboratory Water Single Faucets | 401.5941 | 611943081607 | 4.011 | 15
LWS3-B16-F | Laboratory Water Single Faucets | 429.0858 | 611943081614 | 4.133 | 15
LWS3-B16-G | Laboratory Water Single Faucets | 474.9169 | 611943081621 | 4.011 | 15
LWS3-B16-H | Laboratory Water Single Faucets | 502.4433 | 611943081638 | 4.133 | 15
LWS3-B21-A | Laboratory Water Single Faucets | 309.8973 | 611943081645 | 2.973 | 15
LWS3-B21-B | Laboratory Water Single Faucets | 337.389 | 611943081652 | 3.183 | 5
LWS3-B21-E | Laboratory Water Single Faucets | 392.4071 | 611943081669 | 3.905 | 15
LWS3-B21-F | Laboratory Water Single Faucets | 419.9335 | 611943081676 | 4.027 | 15
LWS3-B21-G | Laboratory Water Single Faucets | 465.7761 | 611943081683 | 3.905 | 5
LWS3-B21-H | Laboratory Water Single Faucets | 493.2679 | 611943081690 | 4.027 | 15
LWS3-B22-A | Laboratory Water Single Faucets | 309.8973 | 611943081706 | 2.965 | 5
LWS3-B22-B | Laboratory Water Single Faucets | 337.389 | 611943081713 | 3.175 | 15
LWS3-B22-E | Laboratory Water Single Faucets | 392.4071 | 611943081720 | 3.897 | 15
LWS3-B22-F | Laboratory Water Single Faucets | 419.9335 | 611943081737 | 4.019 | 15
LWS3-B22-G | Laboratory Water Single Faucets | 465.7761 | 611943081744 | 3.897 | 15
LWS3-B22-H | Laboratory Water Single Faucets | 493.2679 | 611943081751 | 4.019 | 15
LWS3-B23-A | Laboratory Water Single Faucets | 295.2327 | 611943081768 | 2.789 | 15
LWS3-B23-B | Laboratory Water Single Faucets | 322.7244 | 611943081775 | 2.999 | 15
LWS3-B23-E | Laboratory Water Single Faucets | 377.7425 | 611943081782 | 3.721 | 15
LWS3-B23-F | Laboratory Water Single Faucets | 405.2574 | 611943081799 | 3.843 | 15
LWS3-B23-G | Laboratory Water Single Faucets | 451.0885 | 611943081805 | 3.721 | 15
LWS3-B23-H | Laboratory Water Single Faucets | 478.6033 | 611943081812 | 3.843 | 15
LWS3-B24-A | Laboratory Water Single Faucets | 295.2327 | 611943081829 | 2.789 | 15
LWS3-B24-B | Laboratory Water Single Faucets | 322.7244 | 611943081836 | 2.999 | 15
LWS3-B24-E | Laboratory Water Single Faucets | 377.7425 | 611943081843 | 3.721 | 15
LWS3-B24-F | Laboratory Water Single Faucets | 405.2574 | 611943081850 | 3.843 | 15
LWS3-B24-G | Laboratory Water Single Faucets | 451.0885 | 611943081867 | 3.721 | 15
LWS3-B24-H | Laboratory Water Single Faucets | 478.6033 | 611943081874 | 3.843 | 15
LWS3-B25-A | Laboratory Water Single Faucets | 319.0843 | 611943081881 | 3.049 | 15
LWS3-B25-B | Laboratory Water Single Faucets | 346.576 | 611943081898 | 3.259 | 15
LWS3-B25-E | Laboratory Water Single Faucets | 401.5941 | 611943081904 | 3.981 | 15
LWS3-B25-F | Laboratory Water Single Faucets | 429.0858 | 611943081911 | 4.103 | 15
LWS3-B25-G | Laboratory Water Single Faucets | 474.9169 | 611943081928 | 3.981 | 5
LWS3-B25-H | Laboratory Water Single Faucets | 502.4433 | 611943081935 | 4.103 | 15
LWS3-B26-A | Laboratory Water Single Faucets | 319.0843 | 611943081942 | 3.049 | 15
LWS3-B26-B | Laboratory Water Single Faucets | 346.576 | 611943081959 | 3.259 | 15
LWS3-B26-E | Laboratory Water Single Faucets | 401.5941 | 611943081966 | 3.981 | 15
LWS3-B26-F | Laboratory Water Single Faucets | 429.0858 | 611943081973 | 4.103 | 15
LWS3-B26-G | Laboratory Water Single Faucets | 474.9169 | 611943081980 | 3.981 | 15
LWS3-B26-H | Laboratory Water Single Faucets | 502.4433 | 611943081997 | 4.103 | 15
LWS3-B31-A | Laboratory Water Single Faucets | 383.2432 | 611943082000 | 3.187 | 15
LWS3-B31-B | Laboratory Water Single Faucets | 410.758 | 611943082017 | 3.397 | 15
LWS3-B31-E | Laboratory Water Single Faucets | 465.7761 | 611943082024 | 4.119 | 15
LWS3-B31-F | Laboratory Water Single Faucets | 493.2679 | 611943082031 | 4.241 | 15
LWS3-B31-G | Laboratory Water Single Faucets | 539.1221 | 611943082048 | 4.119 | 15
LWS3-B31-H | Laboratory Water Single Faucets | 566.6138 | 611943082055 | 4.241 | 15
LWS3-B32-A | Laboratory Water Single Faucets | 383.2432 | 611943082062 | 3.179 | 15
LWS3-B32-B | Laboratory Water Single Faucets | 410.758 | 611943082079 | 3.389 | 15
LWS3-B32-E | Laboratory Water Single Faucets | 465.7761 | 611943082086 | 4.111 | 15
LWS3-B32-F | Laboratory Water Single Faucets | 493.2679 | 611943082093 | 4.233 | 15
LWS3-B32-G | Laboratory Water Single Faucets | 539.1221 | 611943082109 | 4.111 | 15
LWS3-B32-H | Laboratory Water Single Faucets | 566.6138 | 611943082116 | 4.233 | 15
LWS3-B33-A | Laboratory Water Single Faucets | 368.5786 | 611943082123 | 3.003 | 15
LWS3-B33-B | Laboratory Water Single Faucets | 396.0935 | 611943082130 | 3.213 | 15
LWS3-B33-E | Laboratory Water Single Faucets | 451.0885 | 611943082147 | 3.935 | 15
LWS3-B33-F | Laboratory Water Single Faucets | 478.6033 | 611943082154 | 4.057 | 15
LWS3-B33-G | Laboratory Water Single Faucets | 524.4575 | 611943082161 | 3.935 | 15
LWS3-B33-H | Laboratory Water Single Faucets | 551.9492 | 611943082178 | 4.057 | 15
LWS3-B34-A | Laboratory Water Single Faucets | 368.5786 | 611943082185 | 3.003 | 15
LWS3-B34-B | Laboratory Water Single Faucets | 396.0935 | 611943082192 | 3.213 | 15
LWS3-B34-E | Laboratory Water Single Faucets | 451.0885 | 611943082208 | 3.935 | 15
LWS3-B34-F | Laboratory Water Single Faucets | 478.6033 | 611943082215 | 4.057 | 15
LWS3-B34-G | Laboratory Water Single Faucets | 524.4575 | 611943082222 | 3.935 | 15
LWS3-B34-H | Laboratory Water Single Faucets | 551.9492 | 611943082239 | 4.057 | 15
LWS3-B35-A | Laboratory Water Single Faucets | 392.4071 | 611943082246 | 3.263 | 15
LWS3-B35-B | Laboratory Water Single Faucets | 419.9335 | 611943082253 | 3.473 | 15
LWS3-B35-E | Laboratory Water Single Faucets | 474.9169 | 611943082260 | 4.195 | 15
LWS3-B35-F | Laboratory Water Single Faucets | 502.4433 | 611943082277 | 4.317 | 15
LWS3-B35-G | Laboratory Water Single Faucets | 548.286 | 611943082284 | 4.195 | 15
LWS3-B35-H | Laboratory Water Single Faucets | 575.7893 | 611943082291 | 4.317 | 15
LWS3-B36-A | Laboratory Water Single Faucets | 392.4071 | 611943082307 | 3.263 | 15
LWS3-B36-B | Laboratory Water Single Faucets | 419.9335 | 611943082314 | 3.473 | 15
LWS3-B36-E | Laboratory Water Single Faucets | 474.9169 | 611943082321 | 4.195 | 15
LWS3-B36-F | Laboratory Water Single Faucets | 502.4433 | 611943082338 | 4.317 | 15
LWS3-B36-G | Laboratory Water Single Faucets | 548.286 | 611943082345 | 4.195 | 15
LWS3-B36-H | Laboratory Water Single Faucets | 575.7893 | 611943082352 | 4.317 | 15
LWS3-C11-A | Laboratory Water Single Faucets | 328.2482 | 611943082369 | 3 | 15
LWS3-C11-B | Laboratory Water Single Faucets | 355.7399 | 611943082376 | 3.21 | 15
LWS3-C11-E | Laboratory Water Single Faucets | 410.758 | 611943082383 | 3.932 | 15
LWS3-C11-F | Laboratory Water Single Faucets | 438.2613 | 611943082390 | 4.054 | 15
LWS3-C11-G | Laboratory Water Single Faucets | 484.104 | 611943082406 | 3.932 | 15
LWS3-C11-H | Laboratory Water Single Faucets | 511.6072 | 611943082413 | 4.054 | 15
LWS3-C12-A | Laboratory Water Single Faucets | 328.2482 | 611943082420 | 2.992 | 15
LWS3-C12-B | Laboratory Water Single Faucets | 355.7399 | 611943082437 | 3.202 | 15
LWS3-C12-E | Laboratory Water Single Faucets | 410.758 | 611943082444 | 3.924 | 15
LWS3-C12-F | Laboratory Water Single Faucets | 438.2613 | 611943082451 | 4.046 | 15
LWS3-C12-G | Laboratory Water Single Faucets | 484.104 | 611943082468 | 3.924 | 15
LWS3-C12-H | Laboratory Water Single Faucets | 511.6072 | 611943082475 | 4.046 | 15
LWS3-C13-A | Laboratory Water Single Faucets | 313.5605 | 611943082482 | 2.816 | 15
LWS3-C13-B | Laboratory Water Single Faucets | 341.0753 | 611943082499 | 3.026 | 15
LWS3-C13-E | Laboratory Water Single Faucets | 396.0935 | 611943082505 | 3.748 | 15
LWS3-C13-F | Laboratory Water Single Faucets | 423.5852 | 611943082512 | 3.87 | 15
LWS3-C13-G | Laboratory Water Single Faucets | 469.4394 | 611943082529 | 3.748 | 15
LWS3-C13-H | Laboratory Water Single Faucets | 496.9311 | 611943082536 | 3.87 | 15
LWS3-C14-A | Laboratory Water Single Faucets | 313.5605 | 611943082543 | 2.816 | 15
LWS3-C14-B | Laboratory Water Single Faucets | 341.0753 | 611943082550 | 3.026 | 15
LWS3-C14-E | Laboratory Water Single Faucets | 396.0935 | 611943082567 | 3.748 | 15
LWS3-C14-F | Laboratory Water Single Faucets | 423.5852 | 611943082574 | 3.87 | 15
LWS3-C14-G | Laboratory Water Single Faucets | 469.4394 | 611943082581 | 3.748 | 15
LWS3-C14-H | Laboratory Water Single Faucets | 496.9311 | 611943082598 | 3.87 | 15
LWS3-C15-A | Laboratory Water Single Faucets | 337.389 | 611943082604 | 3.084 | 15
LWS3-C15-B | Laboratory Water Single Faucets | 364.9154 | 611943082611 | 3.294 | 15
LWS3-C15-E | Laboratory Water Single Faucets | 419.9335 | 611943082628 | 4.016 | 15
LWS3-C15-F | Laboratory Water Single Faucets | 447.4252 | 611943082635 | 4.138 | 15
LWS3-C15-G | Laboratory Water Single Faucets | 493.2679 | 611943082642 | 4.016 | 15
LWS3-C15-H | Laboratory Water Single Faucets | 520.7711 | 611943082659 | 4.138 | 15
LWS3-C16-A | Laboratory Water Single Faucets | 337.389 | 611943082666 | 3.084 | 15
LWS3-C16-B | Laboratory Water Single Faucets | 364.9154 | 611943082673 | 3.294 | 15
LWS3-C16-E | Laboratory Water Single Faucets | 419.9335 | 611943082680 | 4.016 | 15
LWS3-C16-F | Laboratory Water Single Faucets | 447.4252 | 611943082697 | 4.138 | 15
LWS3-C16-G | Laboratory Water Single Faucets | 493.2679 | 611943082703 | 4.016 | 15
LWS3-C16-H | Laboratory Water Single Faucets | 520.7711 | 611943082710 | 4.138 | 15
LWS3-C21-A | Laboratory Water Single Faucets | 328.2482 | 611943082727 | 2.97 | 15
LWS3-C21-B | Laboratory Water Single Faucets | 355.7399 | 611943082734 | 3.18 | 15
LWS3-C21-E | Laboratory Water Single Faucets | 410.758 | 611943082741 | 3.902 | 15
LWS3-C21-F | Laboratory Water Single Faucets | 438.2613 | 611943082758 | 4.024 | 15
LWS3-C21-G | Laboratory Water Single Faucets | 484.104 | 611943082765 | 3.902 | 15
LWS3-C21-H | Laboratory Water Single Faucets | 511.6072 | 611943082772 | 4.024 | 15
LWS3-C22-A | Laboratory Water Single Faucets | 328.2482 | 611943082789 | 2.962 | 15
LWS3-C22-B | Laboratory Water Single Faucets | 355.7399 | 611943082796 | 3.172 | 15
LWS3-C22-E | Laboratory Water Single Faucets | 410.758 | 611943082802 | 3.894 | 15
LWS3-C22-F | Laboratory Water Single Faucets | 438.2613 | 611943082819 | 4.016 | 15
LWS3-C22-G | Laboratory Water Single Faucets | 484.104 | 611943082826 | 3.894 | 15
LWS3-C22-H | Laboratory Water Single Faucets | 511.6072 | 611943082833 | 4.016 | 15
LWS3-C23-A | Laboratory Water Single Faucets | 313.5605 | 611943082840 | 2.786 | 15
LWS3-C23-B | Laboratory Water Single Faucets | 341.0753 | 611943082857 | 2.996 | 15
LWS3-C23-E | Laboratory Water Single Faucets | 396.0935 | 611943082864 | 3.718 | 15
LWS3-C23-F | Laboratory Water Single Faucets | 423.5852 | 611943082871 | 3.84 | 15
LWS3-C23-G | Laboratory Water Single Faucets | 469.4394 | 611943082888 | 3.718 | 15
LWS3-C23-H | Laboratory Water Single Faucets | 496.9311 | 611943082895 | 3.84 | 15
LWS3-C24-A | Laboratory Water Single Faucets | 313.5605 | 611943082901 | 2.786 | 15
LWS3-C24-B | Laboratory Water Single Faucets | 341.0753 | 611943082918 | 2.996 | 15
LWS3-C24-E | Laboratory Water Single Faucets | 396.0935 | 611943082925 | 3.718 | 15
LWS3-C24-F | Laboratory Water Single Faucets | 423.5852 | 611943082932 | 3.84 | 15
LWS3-C24-G | Laboratory Water Single Faucets | 469.4394 | 611943082949 | 3.718 | 15
LWS3-C24-H | Laboratory Water Single Faucets | 496.9311 | 611943082956 | 3.84 | 15
LWS3-C25-A | Laboratory Water Single Faucets | 337.389 | 611943082963 | 3.054 | 15
LWS3-C25-B | Laboratory Water Single Faucets | 364.9154 | 611943082970 | 3.264 | 15
LWS3-C25-E | Laboratory Water Single Faucets | 419.9335 | 611943082987 | 3.986 | 15
LWS3-C25-F | Laboratory Water Single Faucets | 447.4252 | 611943082994 | 4.108 | 5
LWS3-C25-G | Laboratory Water Single Faucets | 493.2679 | 611943083007 | 3.986 | 15
LWS3-C25-H | Laboratory Water Single Faucets | 520.7711 | 611943083014 | 4.108 | 15
LWS3-C26-A | Laboratory Water Single Faucets | 337.389 | 611943083021 | 3.054 | 15
LWS3-C26-B | Laboratory Water Single Faucets | 364.9154 | 611943083038 | 3.264 | 15
LWS3-C26-E | Laboratory Water Single Faucets | 419.9335 | 611943083045 | 3.986 | 15
LWS3-C26-F | Laboratory Water Single Faucets | 447.4252 | 611943083052 | 4.108 | 15
LWS3-C26-G | Laboratory Water Single Faucets | 493.2679 | 611943083069 | 3.986 | 15
LWS3-C26-H | Laboratory Water Single Faucets | 520.7711 | 611943083076 | 4.108 | 15
LWS3-C31-A | Laboratory Water Single Faucets | 401.5941 | 611943083083 | 3.184 | 15
LWS3-C31-B | Laboratory Water Single Faucets | 429.0858 | 611943083090 | 3.394 | 15
LWS3-C31-E | Laboratory Water Single Faucets | 484.104 | 611943083106 | 4.116 | 15
LWS3-C31-F | Laboratory Water Single Faucets | 511.6072 | 611943083113 | 4.238 | 15
LWS3-C31-G | Laboratory Water Single Faucets | 557.4614 | 611943083120 | 4.116 | 15
LWS3-C31-H | Laboratory Water Single Faucets | 584.9532 | 611943083137 | 4.238 | 15
LWS3-C32-A | Laboratory Water Single Faucets | 401.5941 | 611943083144 | 3.176 | 15
LWS3-C32-B | Laboratory Water Single Faucets | 429.0858 | 611943083151 | 3.386 | 15
LWS3-C32-E | Laboratory Water Single Faucets | 484.104 | 611943083168 | 4.108 | 15
LWS3-C32-F | Laboratory Water Single Faucets | 511.6072 | 611943083175 | 4.23 | 15
LWS3-C32-G | Laboratory Water Single Faucets | 557.4614 | 611943083182 | 4.108 | 15
LWS3-C32-H | Laboratory Water Single Faucets | 584.9532 | 611943083199 | 4.23 | 15
LWS3-C33-A | Laboratory Water Single Faucets | 386.9295 | 611943083205 | 3 | 15
LWS3-C33-B | Laboratory Water Single Faucets | 414.4213 | 611943083212 | 3.21 | 15
LWS3-C33-E | Laboratory Water Single Faucets | 469.4394 | 611943083229 | 3.932 | 15
LWS3-C33-F | Laboratory Water Single Faucets | 496.9311 | 611943083236 | 4.054 | 15
LWS3-C33-G | Laboratory Water Single Faucets | 542.7853 | 611943083243 | 3.932 | 15
LWS3-C33-H | Laboratory Water Single Faucets | 570.2886 | 611943083250 | 4.054 | 15
LWS3-C34-A | Laboratory Water Single Faucets | 386.9295 | 611943083267 | 3 | 15
LWS3-C34-B | Laboratory Water Single Faucets | 414.4213 | 611943083274 | 3.21 | 15
LWS3-C34-E | Laboratory Water Single Faucets | 469.4394 | 611943083281 | 3.932 | 15
LWS3-C34-F | Laboratory Water Single Faucets | 496.9311 | 611943083298 | 4.054 | 15
LWS3-C34-G | Laboratory Water Single Faucets | 542.7853 | 611943083304 | 3.932 | 15
LWS3-C34-H | Laboratory Water Single Faucets | 570.2886 | 611943083311 | 4.054 | 15
LWS3-C35-A | Laboratory Water Single Faucets | 410.758 | 611943083328 | 3.268 | 15
LWS3-C35-B | Laboratory Water Single Faucets | 438.2613 | 611943083335 | 3.478 | 15
LWS3-C35-E | Laboratory Water Single Faucets | 493.2679 | 611943083342 | 4.2 | 15
LWS3-C35-F | Laboratory Water Single Faucets | 520.7711 | 611943083359 | 4.322 | 15
LWS3-C35-G | Laboratory Water Single Faucets | 566.6138 | 611943083366 | 4.2 | 15
LWS3-C35-H | Laboratory Water Single Faucets | 594.1402 | 611943083373 | 4.322 | 15
LWS3-C36-A | Laboratory Water Single Faucets | 410.758 | 611943083380 | 3.268 | 15
LWS3-C36-B | Laboratory Water Single Faucets | 438.2613 | 611943083397 | 3.478 | 15
LWS3-C36-E | Laboratory Water Single Faucets | 493.2679 | 611943083403 | 4.2 | 15
LWS3-C36-F | Laboratory Water Single Faucets | 520.7711 | 611943083410 | 4.322 | 15
LWS3-C36-G | Laboratory Water Single Faucets | 566.6138 | 611943083427 | 4.2 | 15
LWS3-C36-H | Laboratory Water Single Faucets | 594.1402 | 611943083434 | 4.322 | 15
LWS4-A11-A | Laboratory Water Single Faucets | 344.7733 | 611943083441 | 2.5 | 5
LWS4-A11-B | Laboratory Water Single Faucets | 313.5605 | 611943083458 | 2.71 | 15
LWS4-A11-E | Laboratory Water Single Faucets | 444.2242 | 611943083465 | 3.432 | 5
LWS4-A11-F | Laboratory Water Single Faucets | 396.0935 | 611943083472 | 3.554 | 15
LWS4-A11-G | Laboratory Water Single Faucets | 441.9246 | 611943083489 | 3.432 | 15
LWS4-A11-H | Laboratory Water Single Faucets | 469.4394 | 611943083496 | 3.554 | 15
LWS4-A12-A | Laboratory Water Single Faucets | 286.0572 | 611943083502 | 2.492 | 15
LWS4-A12-B | Laboratory Water Single Faucets | 313.5605 | 611943083519 | 2.702 | 15
LWS4-A12-E | Laboratory Water Single Faucets | 368.5786 | 611943083526 | 3.424 | 15
LWS4-A12-F | Laboratory Water Single Faucets | 396.0935 | 611943083533 | 3.546 | 15
LWS4-A12-G | Laboratory Water Single Faucets | 441.9246 | 611943083540 | 3.424 | 15
LWS4-A12-H | Laboratory Water Single Faucets | 469.4394 | 611943083557 | 3.546 | 15
LWS4-A13-A | Laboratory Water Single Faucets | 271.3927 | 611943083564 | 2.316 | 15
LWS4-A13-B | Laboratory Water Single Faucets | 298.8959 | 611943083571 | 2.526 | 15
LWS4-A13-E | Laboratory Water Single Faucets | 353.9141 | 611943083588 | 3.248 | 15
LWS4-A13-F | Laboratory Water Single Faucets | 381.4173 | 611943083595 | 3.37 | 15
LWS4-A13-G | Laboratory Water Single Faucets | 427.2484 | 611943083601 | 3.248 | 15
LWS4-A13-H | Laboratory Water Single Faucets | 454.7748 | 611943083618 | 3.37 | 15
LWS4-A14-A | Laboratory Water Single Faucets | 271.3927 | 611943083625 | 2.316 | 15
LWS4-A14-B | Laboratory Water Single Faucets | 298.8959 | 611943083632 | 2.526 | 15
LWS4-A14-E | Laboratory Water Single Faucets | 353.9141 | 611943083649 | 3.248 | 15
LWS4-A14-F | Laboratory Water Single Faucets | 381.4173 | 611943083656 | 3.37 | 15
LWS4-A14-G | Laboratory Water Single Faucets | 427.2484 | 611943083663 | 3.248 | 15
LWS4-A14-H | Laboratory Water Single Faucets | 454.7748 | 611943083670 | 3.37 | 15
LWS4-A15-A | Laboratory Water Single Faucets | 295.2327 | 611943083687 | 2.583 | 15
LWS4-A15-B | Laboratory Water Single Faucets | 322.7244 | 611943083694 | 2.793 | 15
LWS4-A15-E | Laboratory Water Single Faucets | 377.7425 | 611943083700 | 3.515 | 5
LWS4-A15-F | Laboratory Water Single Faucets | 405.2574 | 611943083717 | 3.637 | 15
LWS4-A15-G | Laboratory Water Single Faucets | 451.0885 | 611943083724 | 3.515 | 15
LWS4-A15-H | Laboratory Water Single Faucets | 478.6033 | 611943083731 | 3.637 | 15
LWS4-A16-A | Laboratory Water Single Faucets | 295.2327 | 611943083748 | 2.583 | 15
LWS4-A16-B | Laboratory Water Single Faucets | 322.7244 | 611943083755 | 2.793 | 15
LWS4-A16-E | Laboratory Water Single Faucets | 377.7425 | 611943083762 | 3.515 | 15
LWS4-A16-F | Laboratory Water Single Faucets | 405.2574 | 611943083779 | 3.637 | 15
LWS4-A16-G | Laboratory Water Single Faucets | 451.0885 | 611943083786 | 3.515 | 15
LWS4-A16-H | Laboratory Water Single Faucets | 478.6033 | 611943083793 | 3.637 | 15
LWS4-A21-A | Laboratory Water Single Faucets | 286.0572 | 611943083809 | 2.47 | 5
LWS4-A21-B | Laboratory Water Single Faucets | 313.5605 | 611943083816 | 2.68 | 15
LWS4-A21-E | Laboratory Water Single Faucets | 368.5786 | 611943083823 | 3.402 | 15
LWS4-A21-F | Laboratory Water Single Faucets | 396.0935 | 611943083830 | 3.524 | 15
LWS4-A21-G | Laboratory Water Single Faucets | 441.9246 | 611943083847 | 3.402 | 15
LWS4-A21-H | Laboratory Water Single Faucets | 469.4394 | 611943083854 | 3.524 | 15
LWS4-A22-A | Laboratory Water Single Faucets | 286.0572 | 611943083861 | 2.462 | 15
LWS4-A22-B | Laboratory Water Single Faucets | 313.5605 | 611943083878 | 2.672 | 15
LWS4-A22-E | Laboratory Water Single Faucets | 368.5786 | 611943083885 | 3.394 | 15
LWS4-A22-F | Laboratory Water Single Faucets | 396.0935 | 611943083892 | 3.516 | 15
LWS4-A22-G | Laboratory Water Single Faucets | 441.9246 | 611943083908 | 3.394 | 15
LWS4-A22-H | Laboratory Water Single Faucets | 469.4394 | 611943083915 | 3.516 | 15
LWS4-A23-A | Laboratory Water Single Faucets | 271.3927 | 611943083922 | 2.286 | 15
LWS4-A23-B | Laboratory Water Single Faucets | 298.8959 | 611943083939 | 2.496 | 15
LWS4-A23-E | Laboratory Water Single Faucets | 353.9141 | 611943083946 | 3.218 | 15
LWS4-A23-F | Laboratory Water Single Faucets | 381.4173 | 611943083953 | 3.34 | 15
LWS4-A23-G | Laboratory Water Single Faucets | 427.2484 | 611943083960 | 3.218 | 15
LWS4-A23-H | Laboratory Water Single Faucets | 454.7748 | 611943083977 | 3.34 | 15
LWS4-A24-A | Laboratory Water Single Faucets | 271.3927 | 611943083984 | 2.286 | 15
LWS4-A24-B | Laboratory Water Single Faucets | 298.8959 | 611943083991 | 2.496 | 15
LWS4-A24-E | Laboratory Water Single Faucets | 353.9141 | 611943084004 | 3.218 | 15
LWS4-A24-F | Laboratory Water Single Faucets | 381.4173 | 611943084011 | 3.34 | 15
LWS4-A24-G | Laboratory Water Single Faucets | 427.2484 | 611943084028 | 3.218 | 15
LWS4-A24-H | Laboratory Water Single Faucets | 454.7748 | 611943084035 | 3.34 | 15
LWS4-A25-A | Laboratory Water Single Faucets | 295.2327 | 611943084042 | 2.553 | 15
LWS4-A25-B | Laboratory Water Single Faucets | 322.7244 | 611943084059 | 2.763 | 15
LWS4-A25-E | Laboratory Water Single Faucets | 377.7425 | 611943084066 | 3.485 | 15
LWS4-A25-F | Laboratory Water Single Faucets | 405.2574 | 611943084073 | 3.607 | 15
LWS4-A25-G | Laboratory Water Single Faucets | 451.0885 | 611943084080 | 3.485 | 15
LWS4-A25-H | Laboratory Water Single Faucets | 478.6033 | 611943084097 | 3.607 | 15
LWS4-A26-A | Laboratory Water Single Faucets | 295.2327 | 611943084103 | 2.553 | 15
LWS4-A26-B | Laboratory Water Single Faucets | 322.7244 | 611943084110 | 2.763 | 15
LWS4-A26-E | Laboratory Water Single Faucets | 377.7425 | 611943084127 | 3.485 | 15
LWS4-A26-F | Laboratory Water Single Faucets | 405.2574 | 611943084134 | 3.607 | 15
LWS4-A26-G | Laboratory Water Single Faucets | 451.0885 | 611943084141 | 3.485 | 15
LWS4-A26-H | Laboratory Water Single Faucets | 478.6033 | 611943084158 | 3.607 | 15
LWS4-A31-A | Laboratory Water Single Faucets | 359.4032 | 611943084165 | 2.684 | 15
LWS4-A31-B | Laboratory Water Single Faucets | 386.9295 | 611943084172 | 2.894 | 15
LWS4-A31-E | Laboratory Water Single Faucets | 441.9246 | 611943084189 | 3.616 | 15
LWS4-A31-F | Laboratory Water Single Faucets | 469.4394 | 611943084196 | 3.738 | 15
LWS4-A31-G | Laboratory Water Single Faucets | 515.2705 | 611943084202 | 3.616 | 15
LWS4-A31-H | Laboratory Water Single Faucets | 542.7853 | 611943084219 | 3.738 | 15
LWS4-A32-A | Laboratory Water Single Faucets | 359.4032 | 611943084226 | 2.676 | 15
LWS4-A32-B | Laboratory Water Single Faucets | 386.9295 | 611943084233 | 2.886 | 15
LWS4-A32-E | Laboratory Water Single Faucets | 441.9246 | 611943084240 | 3.608 | 15
LWS4-A32-F | Laboratory Water Single Faucets | 469.4394 | 611943084257 | 3.73 | 15
LWS4-A32-G | Laboratory Water Single Faucets | 515.2705 | 611943084264 | 3.608 | 15
LWS4-A32-H | Laboratory Water Single Faucets | 542.7853 | 611943084271 | 3.73 | 15
LWS4-A33-A | Laboratory Water Single Faucets | 344.7386 | 611943084288 | 2.5 | 15
LWS4-A33-B | Laboratory Water Single Faucets | 372.2303 | 611943084295 | 2.71 | 15
LWS4-A33-E | Laboratory Water Single Faucets | 427.2484 | 611943084301 | 3.432 | 15
LWS4-A33-F | Laboratory Water Single Faucets | 454.7748 | 611943084318 | 3.554 | 15
LWS4-A33-G | Laboratory Water Single Faucets | 500.6175 | 611943084325 | 3.432 | 15
LWS4-A33-H | Laboratory Water Single Faucets | 528.1092 | 611943084332 | 3.554 | 15
LWS4-A34-A | Laboratory Water Single Faucets | 344.7386 | 611943084349 | 2.5 | 15
LWS4-A34-B | Laboratory Water Single Faucets | 372.2303 | 611943084356 | 2.71 | 15
LWS4-A34-E | Laboratory Water Single Faucets | 427.2484 | 611943084363 | 3.432 | 15
LWS4-A34-F | Laboratory Water Single Faucets | 454.7748 | 611943084370 | 3.554 | 15
LWS4-A34-G | Laboratory Water Single Faucets | 500.6175 | 611943084387 | 3.432 | 15
LWS4-A34-H | Laboratory Water Single Faucets | 528.1092 | 611943084394 | 3.554 | 15
LWS4-A35-A | Laboratory Water Single Faucets | 368.5786 | 611943084400 | 2.767 | 15
LWS4-A35-B | Laboratory Water Single Faucets | 396.0935 | 611943084417 | 2.977 | 15
LWS4-A35-E | Laboratory Water Single Faucets | 451.0885 | 611943084424 | 3.699 | 15
LWS4-A35-F | Laboratory Water Single Faucets | 478.6033 | 611943084431 | 3.821 | 15
LWS4-A35-G | Laboratory Water Single Faucets | 524.4575 | 611943084448 | 3.699 | 15
LWS4-A35-H | Laboratory Water Single Faucets | 551.9492 | 611943084455 | 3.821 | 15
LWS4-A36-A | Laboratory Water Single Faucets | 368.5786 | 611943084462 | 2.767 | 15
LWS4-A36-B | Laboratory Water Single Faucets | 396.0935 | 611943084479 | 2.977 | 15
LWS4-A36-E | Laboratory Water Single Faucets | 451.0885 | 611943084486 | 3.699 | 15
LWS4-A36-F | Laboratory Water Single Faucets | 478.6033 | 611943084493 | 3.821 | 15
LWS4-A36-G | Laboratory Water Single Faucets | 524.4575 | 611943084509 | 3.699 | 15
LWS4-A36-H | Laboratory Water Single Faucets | 551.9492 | 611943084516 | 3.821 | 15
LWS4-A41-J | LABORATORY SINK FAUCET | 317.3624 | 611943179656 | 2.5 | 5
LWS4-A51-J | LABORATORY SINK FAUCET | 356.8146 | 611943179410 | 3 | 5
LWS4-B11-A | Laboratory Water Single Faucets | 295.2327 | 611943084523 | 2.503 | 15
LWS4-B11-B | Laboratory Water Single Faucets | 322.7244 | 611943084530 | 2.713 | 15
LWS4-B11-E | Laboratory Water Single Faucets | 377.7425 | 611943084547 | 3.435 | 15
LWS4-B11-F | Laboratory Water Single Faucets | 405.2574 | 611943084554 | 3.557 | 15
LWS4-B11-G | Laboratory Water Single Faucets | 451.0885 | 611943084561 | 3.435 | 15
LWS4-B11-H | Laboratory Water Single Faucets | 478.6033 | 611943084578 | 3.557 | 15
LWS4-B12-A | Laboratory Water Single Faucets | 295.2327 | 611943084585 | 2.495 | 15
LWS4-B12-B | Laboratory Water Single Faucets | 322.7244 | 611943084592 | 2.705 | 15
LWS4-B12-E | Laboratory Water Single Faucets | 377.7425 | 611943084608 | 3.427 | 15
LWS4-B12-F | Laboratory Water Single Faucets | 405.2574 | 611943084615 | 3.549 | 15
LWS4-B12-G | Laboratory Water Single Faucets | 451.0885 | 611943084622 | 3.427 | 15
LWS4-B12-H | Laboratory Water Single Faucets | 478.6033 | 611943084639 | 3.549 | 15
LWS4-B13-A | Laboratory Water Single Faucets | 280.5566 | 611943084646 | 2.319 | 15
LWS4-B13-B | Laboratory Water Single Faucets | 308.0714 | 611943084653 | 2.529 | 15
LWS4-B13-E | Laboratory Water Single Faucets | 363.0895 | 611943084660 | 3.251 | 15
LWS4-B13-F | Laboratory Water Single Faucets | 390.5812 | 611943084677 | 3.373 | 15
LWS4-B13-G | Laboratory Water Single Faucets | 436.4355 | 611943084684 | 3.251 | 15
LWS4-B13-H | Laboratory Water Single Faucets | 463.9272 | 611943084691 | 3.373 | 15
LWS4-B14-A | Laboratory Water Single Faucets | 280.5566 | 611943084707 | 2.319 | 15
LWS4-B14-B | Laboratory Water Single Faucets | 308.0714 | 611943084714 | 2.529 | 15
LWS4-B14-E | Laboratory Water Single Faucets | 363.0895 | 611943084721 | 3.251 | 15
LWS4-B14-F | Laboratory Water Single Faucets | 390.5812 | 611943084738 | 3.373 | 15
LWS4-B14-G | Laboratory Water Single Faucets | 436.4355 | 611943084745 | 3.251 | 15
LWS4-B14-H | Laboratory Water Single Faucets | 463.9272 | 611943084752 | 3.373 | 15
LWS4-B15-A | Laboratory Water Single Faucets | 304.3966 | 611943084769 | 2.579 | 5
LWS4-B15-B | Laboratory Water Single Faucets | 331.9114 | 611943084776 | 2.789 | 15
LWS4-B15-E | Laboratory Water Single Faucets | 386.9295 | 611943084783 | 3.511 | 15
LWS4-B15-F | Laboratory Water Single Faucets | 414.4213 | 611943084790 | 3.633 | 15
LWS4-B15-G | Laboratory Water Single Faucets | 460.2524 | 611943084806 | 3.511 | 15
LWS4-B15-H | Laboratory Water Single Faucets | 487.7788 | 611943084813 | 3.633 | 15
LWS4-B16-A | Laboratory Water Single Faucets | 304.3966 | 611943084820 | 2.579 | 15
LWS4-B16-B | Laboratory Water Single Faucets | 331.9114 | 611943084837 | 2.789 | 15
LWS4-B16-E | Laboratory Water Single Faucets | 386.9295 | 611943084844 | 3.511 | 15
LWS4-B16-F | Laboratory Water Single Faucets | 414.4213 | 611943084851 | 3.633 | 15
LWS4-B16-G | Laboratory Water Single Faucets | 460.2524 | 611943084868 | 3.511 | 15
LWS4-B16-H | Laboratory Water Single Faucets | 487.7788 | 611943084875 | 3.633 | 15
LWS4-B21-A | Laboratory Water Single Faucets | 295.2327 | 611943084882 | 2.473 | 15
LWS4-B21-B | Laboratory Water Single Faucets | 322.7244 | 611943084899 | 2.683 | 5
LWS4-B21-E | Laboratory Water Single Faucets | 377.7425 | 611943084905 | 3.405 | 15
LWS4-B21-F | Laboratory Water Single Faucets | 405.2574 | 611943084912 | 3.527 | 15
LWS4-B21-G | Laboratory Water Single Faucets | 451.0885 | 611943084929 | 3.405 | 15
LWS4-B21-H | Laboratory Water Single Faucets | 478.6033 | 611943084936 | 3.527 | 15
LWS4-B22-A | Laboratory Water Single Faucets | 295.2327 | 611943084943 | 2.465 | 15
LWS4-B22-B | Laboratory Water Single Faucets | 322.7244 | 611943084950 | 2.675 | 15
LWS4-B22-E | Laboratory Water Single Faucets | 377.7425 | 611943084967 | 3.397 | 15
LWS4-B22-F | Laboratory Water Single Faucets | 405.2574 | 611943084974 | 3.519 | 15
LWS4-B22-G | Laboratory Water Single Faucets | 451.0885 | 611943084981 | 3.397 | 15
LWS4-B22-H | Laboratory Water Single Faucets | 478.6033 | 611943084998 | 3.519 | 15
LWS4-B23-A | Laboratory Water Single Faucets | 280.5566 | 611943085001 | 2.289 | 15
LWS4-B23-B | Laboratory Water Single Faucets | 308.0714 | 611943085018 | 2.499 | 15
LWS4-B23-E | Laboratory Water Single Faucets | 363.0895 | 611943085025 | 3.221 | 15
LWS4-B23-F | Laboratory Water Single Faucets | 390.5812 | 611943085032 | 3.343 | 15
LWS4-B23-G | Laboratory Water Single Faucets | 436.4355 | 611943085049 | 3.221 | 15
LWS4-B23-H | Laboratory Water Single Faucets | 463.9272 | 611943085056 | 3.343 | 15
LWS4-B24-A | Laboratory Water Single Faucets | 280.5566 | 611943085063 | 2.289 | 15
LWS4-B24-B | Laboratory Water Single Faucets | 308.0714 | 611943085070 | 2.499 | 15
LWS4-B24-E | Laboratory Water Single Faucets | 363.0895 | 611943085087 | 3.221 | 15
LWS4-B24-F | Laboratory Water Single Faucets | 390.5812 | 611943085094 | 3.343 | 15
LWS4-B24-G | Laboratory Water Single Faucets | 436.4355 | 611943085100 | 3.221 | 15
LWS4-B24-H | Laboratory Water Single Faucets | 463.9272 | 611943085117 | 3.343 | 15
LWS4-B25-A | Laboratory Water Single Faucets | 304.3966 | 611943085124 | 2.549 | 15
LWS4-B25-B | Laboratory Water Single Faucets | 331.9114 | 611943085131 | 2.759 | 15
LWS4-B25-E | Laboratory Water Single Faucets | 386.9295 | 611943085148 | 3.481 | 15
LWS4-B25-F | Laboratory Water Single Faucets | 414.4213 | 611943085155 | 3.603 | 15
LWS4-B25-G | Laboratory Water Single Faucets | 460.2524 | 611943085162 | 3.481 | 15
LWS4-B25-H | Laboratory Water Single Faucets | 487.7788 | 611943085179 | 3.603 | 15
LWS4-B26-A | Laboratory Water Single Faucets | 304.3966 | 611943085186 | 2.549 | 15
LWS4-B26-B | Laboratory Water Single Faucets | 331.9114 | 611943085193 | 2.759 | 15
LWS4-B26-E | Laboratory Water Single Faucets | 386.9295 | 611943085209 | 3.481 | 15
LWS4-B26-F | Laboratory Water Single Faucets | 414.4213 | 611943085216 | 3.603 | 15
LWS4-B26-G | Laboratory Water Single Faucets | 460.2524 | 611943085223 | 3.481 | 15
LWS4-B26-H | Laboratory Water Single Faucets | 487.7788 | 611943085230 | 3.603 | 15
LWS4-B31-A | Laboratory Water Single Faucets | 368.5786 | 611943085247 | 2.687 | 15
LWS4-B31-B | Laboratory Water Single Faucets | 396.0935 | 611943085254 | 2.897 | 15
LWS4-B31-E | Laboratory Water Single Faucets | 451.0885 | 611943085261 | 3.619 | 15
LWS4-B31-F | Laboratory Water Single Faucets | 478.6033 | 611943085278 | 3.741 | 15
LWS4-B31-G | Laboratory Water Single Faucets | 524.4575 | 611943085285 | 3.619 | 15
LWS4-B31-H | Laboratory Water Single Faucets | 551.9492 | 611943085292 | 3.741 | 15
LWS4-B32-A | Laboratory Water Single Faucets | 368.5786 | 611943085308 | 2.679 | 15
LWS4-B32-B | Laboratory Water Single Faucets | 396.0935 | 611943085315 | 2.889 | 15
LWS4-B32-E | Laboratory Water Single Faucets | 451.0885 | 611943085322 | 3.611 | 15
LWS4-B32-F | Laboratory Water Single Faucets | 478.6033 | 611943085339 | 3.733 | 15
LWS4-B32-G | Laboratory Water Single Faucets | 524.4575 | 611943085346 | 3.611 | 15
LWS4-B32-H | Laboratory Water Single Faucets | 551.9492 | 611943085353 | 3.733 | 15
LWS4-B33-A | Laboratory Water Single Faucets | 353.9141 | 611943085360 | 2.503 | 15
LWS4-B33-B | Laboratory Water Single Faucets | 381.4173 | 611943085377 | 2.713 | 15
LWS4-B33-E | Laboratory Water Single Faucets | 436.4355 | 611943085384 | 3.435 | 15
LWS4-B33-F | Laboratory Water Single Faucets | 463.9272 | 611943085391 | 3.557 | 15
LWS4-B33-G | Laboratory Water Single Faucets | 509.7583 | 611943085407 | 3.435 | 15
LWS4-B33-H | Laboratory Water Single Faucets | 537.2847 | 611943085414 | 3.557 | 15
LWS4-B34-A | Laboratory Water Single Faucets | 353.9141 | 611943085421 | 2.503 | 15
LWS4-B34-B | Laboratory Water Single Faucets | 381.4173 | 611943085438 | 2.713 | 15
LWS4-B34-E | Laboratory Water Single Faucets | 436.4355 | 611943085445 | 3.435 | 15
LWS4-B34-F | Laboratory Water Single Faucets | 463.9272 | 611943085452 | 3.557 | 15
LWS4-B34-G | Laboratory Water Single Faucets | 509.7583 | 611943085469 | 3.435 | 15
LWS4-B34-H | Laboratory Water Single Faucets | 537.2847 | 611943085476 | 3.557 | 15
LWS4-B35-A | Laboratory Water Single Faucets | 377.7425 | 611943085483 | 2.763 | 15
LWS4-B35-B | Laboratory Water Single Faucets | 405.2574 | 611943085490 | 2.973 | 15
LWS4-B35-E | Laboratory Water Single Faucets | 460.2524 | 611943085506 | 3.695 | 15
LWS4-B35-F | Laboratory Water Single Faucets | 487.7788 | 611943085513 | 3.817 | 15
LWS4-B35-G | Laboratory Water Single Faucets | 533.6214 | 611943085520 | 3.695 | 15
LWS4-B35-H | Laboratory Water Single Faucets | 561.1131 | 611943085537 | 3.817 | 15
LWS4-B36-A | Laboratory Water Single Faucets | 377.7425 | 611943085544 | 2.763 | 15
LWS4-B36-B | Laboratory Water Single Faucets | 405.2574 | 611943085551 | 2.973 | 15
LWS4-B36-E | Laboratory Water Single Faucets | 460.2524 | 611943085568 | 3.695 | 15
LWS4-B36-F | Laboratory Water Single Faucets | 487.7788 | 611943085575 | 3.817 | 15
LWS4-B36-G | Laboratory Water Single Faucets | 533.6214 | 611943085582 | 3.695 | 15
LWS4-B36-H | Laboratory Water Single Faucets | 561.1131 | 611943085599 | 3.817 | 15
LWS4-C11-A | Laboratory Water Single Faucets | 313.5605 | 611943085605 | 2.5 | 15
LWS4-C11-B | Laboratory Water Single Faucets | 341.0753 | 611943085612 | 2.71 | 15
LWS4-C11-E | Laboratory Water Single Faucets | 396.0935 | 611943085629 | 3.432 | 15
LWS4-C11-F | Laboratory Water Single Faucets | 423.5852 | 611943085636 | 3.554 | 15
LWS4-C11-G | Laboratory Water Single Faucets | 469.4394 | 611943085643 | 3.432 | 15
LWS4-C11-H | Laboratory Water Single Faucets | 496.9311 | 611943085650 | 3.554 | 15
LWS4-C12-A | Laboratory Water Single Faucets | 313.5605 | 611943085667 | 2.492 | 15
LWS4-C12-B | Laboratory Water Single Faucets | 341.0753 | 611943085674 | 2.702 | 15
LWS4-C12-E | Laboratory Water Single Faucets | 396.0935 | 611943085681 | 3.424 | 15
LWS4-C12-F | Laboratory Water Single Faucets | 423.5852 | 611943085698 | 3.546 | 15
LWS4-C12-G | Laboratory Water Single Faucets | 469.4394 | 611943085704 | 3.424 | 15
LWS4-C12-H | Laboratory Water Single Faucets | 496.9311 | 611943085711 | 3.546 | 15
LWS4-C13-A | Laboratory Water Single Faucets | 298.8959 | 611943085728 | 2.316 | 15
LWS4-C13-B | Laboratory Water Single Faucets | 326.3992 | 611943085735 | 2.526 | 15
LWS4-C13-E | Laboratory Water Single Faucets | 381.4173 | 611943085742 | 3.248 | 15
LWS4-C13-F | Laboratory Water Single Faucets | 408.9206 | 611943085759 | 3.37 | 15
LWS4-C13-G | Laboratory Water Single Faucets | 454.7748 | 611943085766 | 3.248 | 15
LWS4-C13-H | Laboratory Water Single Faucets | 482.2665 | 611943085773 | 3.37 | 15
LWS4-C14-A | Laboratory Water Single Faucets | 298.8959 | 611943085780 | 2.316 | 15
LWS4-C14-B | Laboratory Water Single Faucets | 326.3992 | 611943085797 | 2.526 | 15
LWS4-C14-E | Laboratory Water Single Faucets | 381.4173 | 611943085803 | 3.248 | 15
LWS4-C14-F | Laboratory Water Single Faucets | 408.9206 | 611943085810 | 3.37 | 15
LWS4-C14-G | Laboratory Water Single Faucets | 454.7748 | 611943085827 | 3.248 | 15
LWS4-C14-H | Laboratory Water Single Faucets | 482.2665 | 611943085834 | 3.37 | 15
LWS4-C15-A | Laboratory Water Single Faucets | 322.7244 | 611943085841 | 2.584 | 15
LWS4-C15-B | Laboratory Water Single Faucets | 350.2508 | 611943085858 | 2.794 | 15
LWS4-C15-E | Laboratory Water Single Faucets | 405.2574 | 611943085865 | 3.516 | 15
LWS4-C15-F | Laboratory Water Single Faucets | 432.7606 | 611943085872 | 3.638 | 15
LWS4-C15-G | Laboratory Water Single Faucets | 478.6033 | 611943085889 | 3.516 | 15
LWS4-C15-H | Laboratory Water Single Faucets | 506.1066 | 611943085896 | 3.638 | 15
LWS4-C16-A | Laboratory Water Single Faucets | 322.7244 | 611943085902 | 2.584 | 15
LWS4-C16-B | Laboratory Water Single Faucets | 350.2508 | 611943085919 | 2.794 | 15
LWS4-C16-E | Laboratory Water Single Faucets | 405.2574 | 611943085926 | 3.516 | 15
LWS4-C16-F | Laboratory Water Single Faucets | 432.7606 | 611943085933 | 3.638 | 15
LWS4-C16-G | Laboratory Water Single Faucets | 478.6033 | 611943085940 | 3.516 | 15
LWS4-C16-H | Laboratory Water Single Faucets | 506.1066 | 611943085957 | 3.638 | 15
LWS4-C21-A | Laboratory Water Single Faucets | 313.5605 | 611943085964 | 2.47 | 15
LWS4-C21-B | Laboratory Water Single Faucets | 341.0753 | 611943085971 | 2.68 | 15
LWS4-C21-E | Laboratory Water Single Faucets | 396.0935 | 611943085988 | 3.402 | 15
LWS4-C21-F | Laboratory Water Single Faucets | 423.5852 | 611943085995 | 3.524 | 15
LWS4-C21-G | Laboratory Water Single Faucets | 469.4394 | 611943086008 | 3.402 | 15
LWS4-C21-H | Laboratory Water Single Faucets | 496.9311 | 611943086015 | 3.524 | 15
LWS4-C22-A | Laboratory Water Single Faucets | 313.5605 | 611943086022 | 2.462 | 15
LWS4-C22-B | Laboratory Water Single Faucets | 341.0753 | 611943086039 | 2.672 | 15
LWS4-C22-E | Laboratory Water Single Faucets | 396.0935 | 611943086046 | 3.394 | 15
LWS4-C22-F | Laboratory Water Single Faucets | 423.5852 | 611943086053 | 3.516 | 15
LWS4-C22-G | Laboratory Water Single Faucets | 469.4394 | 611943086060 | 3.394 | 15
LWS4-C22-H | Laboratory Water Single Faucets | 496.9311 | 611943086077 | 3.516 | 15
LWS4-C23-A | Laboratory Water Single Faucets | 298.8959 | 611943086084 | 2.286 | 15
LWS4-C23-B | Laboratory Water Single Faucets | 326.3992 | 611943086091 | 2.496 | 15
LWS4-C23-E | Laboratory Water Single Faucets | 381.4173 | 611943086107 | 3.218 | 15
LWS4-C23-F | Laboratory Water Single Faucets | 408.9206 | 611943086114 | 3.34 | 15
LWS4-C23-G | Laboratory Water Single Faucets | 454.7748 | 611943086121 | 3.218 | 15
LWS4-C23-H | Laboratory Water Single Faucets | 482.2665 | 611943086138 | 3.34 | 15
LWS4-C24-A | Laboratory Water Single Faucets | 298.8959 | 611943086145 | 2.286 | 15
LWS4-C24-B | Laboratory Water Single Faucets | 326.3992 | 611943086152 | 2.496 | 15
LWS4-C24-E | Laboratory Water Single Faucets | 381.4173 | 611943086169 | 3.218 | 15
LWS4-C24-F | Laboratory Water Single Faucets | 408.9206 | 611943086176 | 3.34 | 15
LWS4-C24-G | Laboratory Water Single Faucets | 454.7748 | 611943086183 | 3.218 | 15
LWS4-C24-H | Laboratory Water Single Faucets | 482.2665 | 611943086190 | 3.34 | 15
LWS4-C25-A | Laboratory Water Single Faucets | 322.7244 | 611943086206 | 2.554 | 15
LWS4-C25-B | Laboratory Water Single Faucets | 350.2508 | 611943086213 | 2.764 | 15
LWS4-C25-E | Laboratory Water Single Faucets | 405.2574 | 611943086220 | 3.486 | 15
LWS4-C25-F | Laboratory Water Single Faucets | 432.7606 | 611943086237 | 3.608 | 15
LWS4-C25-G | Laboratory Water Single Faucets | 478.6033 | 611943086244 | 3.486 | 15
LWS4-C25-H | Laboratory Water Single Faucets | 506.1066 | 611943086251 | 3.608 | 15
LWS4-C26-A | Laboratory Water Single Faucets | 322.7244 | 611943086268 | 2.554 | 15
LWS4-C26-B | Laboratory Water Single Faucets | 350.2508 | 611943086275 | 2.764 | 15
LWS4-C26-E | Laboratory Water Single Faucets | 405.2574 | 611943086282 | 3.486 | 15
LWS4-C26-F | Laboratory Water Single Faucets | 432.7606 | 611943086299 | 3.608 | 15
LWS4-C26-G | Laboratory Water Single Faucets | 478.6033 | 611943086305 | 3.486 | 15
LWS4-C26-H | Laboratory Water Single Faucets | 506.1066 | 611943086312 | 3.608 | 15
LWS4-C31-A | Laboratory Water Single Faucets | 386.9295 | 611943086329 | 2.684 | 15
LWS4-C31-B | Laboratory Water Single Faucets | 414.4213 | 611943086336 | 2.894 | 15
LWS4-C31-E | Laboratory Water Single Faucets | 469.4394 | 611943086343 | 3.616 | 15
LWS4-C31-F | Laboratory Water Single Faucets | 496.9311 | 611943086350 | 3.738 | 15
LWS4-C31-G | Laboratory Water Single Faucets | 542.7853 | 611943086367 | 3.616 | 15
LWS4-C31-H | Laboratory Water Single Faucets | 570.2886 | 611943086374 | 3.738 | 15
LWS4-C32-A | Laboratory Water Single Faucets | 386.9295 | 611943086381 | 2.676 | 15
LWS4-C32-B | Laboratory Water Single Faucets | 414.4213 | 611943086398 | 2.886 | 15
LWS4-C32-E | Laboratory Water Single Faucets | 469.4394 | 611943086404 | 3.608 | 15
LWS4-C32-F | Laboratory Water Single Faucets | 496.9311 | 611943086411 | 3.73 | 15
LWS4-C32-G | Laboratory Water Single Faucets | 542.7853 | 611943086428 | 3.608 | 15
LWS4-C32-H | Laboratory Water Single Faucets | 570.2886 | 611943086435 | 3.73 | 15
LWS4-C33-A | Laboratory Water Single Faucets | 372.2303 | 611943086442 | 2.5 | 15
LWS4-C33-B | Laboratory Water Single Faucets | 399.7567 | 611943086459 | 2.71 | 15
LWS4-C33-E | Laboratory Water Single Faucets | 454.7748 | 611943086466 | 3.432 | 15
LWS4-C33-F | Laboratory Water Single Faucets | 482.2665 | 611943086473 | 3.554 | 15
LWS4-C33-G | Laboratory Water Single Faucets | 528.1092 | 611943086480 | 3.432 | 15
LWS4-C33-H | Laboratory Water Single Faucets | 555.6125 | 611943086930 | 3.554 | 15
LWS4-C34-A | Laboratory Water Single Faucets | 372.2303 | 611943086947 | 2.5 | 15
LWS4-C34-B | Laboratory Water Single Faucets | 399.7567 | 611943086954 | 2.71 | 15
LWS4-C34-E | Laboratory Water Single Faucets | 454.7748 | 611943086961 | 3.432 | 15
LWS4-C34-F | Laboratory Water Single Faucets | 482.2665 | 611943086978 | 3.554 | 15
LWS4-C34-G | Laboratory Water Single Faucets | 528.1092 | 611943086985 | 3.432 | 15
LWS4-C34-H | Laboratory Water Single Faucets | 555.6125 | 611943086992 | 3.554 | 15
LWS4-C35-A | Laboratory Water Single Faucets | 396.0935 | 611943087005 | 2.768 | 15
LWS4-C35-B | Laboratory Water Single Faucets | 423.5852 | 611943087012 | 2.978 | 15
LWS4-C35-E | Laboratory Water Single Faucets | 478.6033 | 611943087029 | 3.7 | 15
LWS4-C35-F | Laboratory Water Single Faucets | 506.1066 | 611943087036 | 3.822 | 15
LWS4-C35-G | Laboratory Water Single Faucets | 551.9492 | 611943087043 | 3.7 | 15
LWS4-C35-H | Laboratory Water Single Faucets | 579.4641 | 611943087050 | 3.822 | 15
LWS4-C36-A | Laboratory Water Single Faucets | 396.0935 | 611943087067 | 2.768 | 15
LWS4-C36-B | Laboratory Water Single Faucets | 423.5852 | 611943087074 | 2.978 | 15
LWS4-C36-E | Laboratory Water Single Faucets | 478.6033 | 611943087081 | 3.7 | 15
LWS4-C36-F | Laboratory Water Single Faucets | 506.1066 | 611943087098 | 3.822 | 15
LWS4-C36-G | Laboratory Water Single Faucets | 551.9492 | 611943087104 | 3.7 | 15
LWS4-C36-H | Laboratory Water Single Faucets | 579.4641 | 611943087111 | 3.822 | 15
LWS5-A11-A | Laboratory Water Single Faucets | 322.7244 | 611943087128 | 2.5 | 5
LWS5-A11-B | Laboratory Water Single Faucets | 350.2508 | 611943087135 | 2.71 | 5
LWS5-A11-E | Laboratory Water Single Faucets | 405.2574 | 611943087142 | 3.432 | 5
LWS5-A11-F | Laboratory Water Single Faucets | 432.7606 | 611943087159 | 3.554 | 15
LWS5-A11-G | Laboratory Water Single Faucets | 478.6033 | 611943087166 | 3.432 | 15
LWS5-A11-H | Laboratory Water Single Faucets | 506.1066 | 611943087173 | 3.554 | 15
LWS5-A11-K | LABORATORY SINK FAUCET | 341.5145 | 611943179663 | 3.637 | 5
LWS5-A12-A | Laboratory Water Single Faucets | 322.7244 | 611943087180 | 2.492 | 15
LWS5-A12-B | Laboratory Water Single Faucets | 350.2508 | 611943087197 | 2.702 | 15
LWS5-A12-E | Laboratory Water Single Faucets | 405.2574 | 611943087203 | 3.424 | 15
LWS5-A12-F | Laboratory Water Single Faucets | 432.7606 | 611943087210 | 3.546 | 15
LWS5-A12-G | Laboratory Water Single Faucets | 478.6033 | 611943087227 | 3.424 | 15
LWS5-A12-H | Laboratory Water Single Faucets | 506.1066 | 611943087234 | 3.546 | 15
LWS5-A13-A | Laboratory Water Single Faucets | 308.0714 | 611943087241 | 2.316 | 15
LWS5-A13-B | Laboratory Water Single Faucets | 335.5747 | 611943087258 | 2.526 | 15
LWS5-A13-E | Laboratory Water Single Faucets | 390.5812 | 611943087265 | 3.248 | 15
LWS5-A13-F | Laboratory Water Single Faucets | 418.0845 | 611943087272 | 3.37 | 15
LWS5-A13-G | Laboratory Water Single Faucets | 463.9272 | 611943087289 | 3.248 | 15
LWS5-A13-H | Laboratory Water Single Faucets | 491.4536 | 611943087296 | 3.37 | 15
LWS5-A14-A | Laboratory Water Single Faucets | 308.0714 | 611943087302 | 2.316 | 15
LWS5-A14-B | Laboratory Water Single Faucets | 335.5747 | 611943087319 | 2.526 | 15
LWS5-A14-E | Laboratory Water Single Faucets | 390.5812 | 611943087326 | 3.248 | 15
LWS5-A14-F | Laboratory Water Single Faucets | 418.0845 | 611943087333 | 3.37 | 15
LWS5-A14-G | Laboratory Water Single Faucets | 463.9272 | 611943087340 | 3.248 | 15
LWS5-A14-H | Laboratory Water Single Faucets | 491.4536 | 611943087357 | 3.37 | 15
LWS5-A15-A | Laboratory Water Single Faucets | 331.9114 | 611943087364 | 2.583 | 15
LWS5-A15-B | Laboratory Water Single Faucets | 359.4032 | 611943087371 | 2.793 | 15
LWS5-A15-E | Laboratory Water Single Faucets | 414.4213 | 611943087388 | 3.515 | 15
LWS5-A15-F | Laboratory Water Single Faucets | 441.9246 | 611943087395 | 3.637 | 15
LWS5-A15-G | Laboratory Water Single Faucets | 487.7788 | 611943087401 | 3.515 | 15
LWS5-A15-H | Laboratory Water Single Faucets | 515.2705 | 611943087418 | 3.637 | 15
LWS5-A16-A | Laboratory Water Single Faucets | 331.9114 | 611943087425 | 2.583 | 15
LWS5-A16-B | Laboratory Water Single Faucets | 359.4032 | 611943087432 | 2.793 | 15
LWS5-A16-E | Laboratory Water Single Faucets | 414.4213 | 611943087449 | 3.515 | 15
LWS5-A16-F | Laboratory Water Single Faucets | 441.9246 | 611943087456 | 3.637 | 15
LWS5-A16-G | Laboratory Water Single Faucets | 487.7788 | 611943087463 | 3.515 | 15
LWS5-A16-H | Laboratory Water Single Faucets | 515.2705 | 611943087470 | 3.637 | 15
LWS5-A21-A | Laboratory Water Single Faucets | 322.7244 | 611943087487 | 2.47 | 15
LWS5-A21-B | Laboratory Water Single Faucets | 350.2508 | 611943087494 | 2.68 | 5
LWS5-A21-E | Laboratory Water Single Faucets | 405.2574 | 611943087500 | 3.402 | 15
LWS5-A21-F | Laboratory Water Single Faucets | 432.7606 | 611943087517 | 3.524 | 15
LWS5-A21-G | Laboratory Water Single Faucets | 478.6033 | 611943087524 | 3.402 | 15
LWS5-A21-H | Laboratory Water Single Faucets | 506.1066 | 611943087531 | 3.524 | 15
LWS5-A22-A | Laboratory Water Single Faucets | 322.7244 | 611943087548 | 2.462 | 15
LWS5-A22-B | Laboratory Water Single Faucets | 350.2508 | 611943087555 | 2.672 | 15
LWS5-A22-E | Laboratory Water Single Faucets | 405.2574 | 611943087562 | 3.394 | 15
LWS5-A22-F | Laboratory Water Single Faucets | 432.7606 | 611943087579 | 3.516 | 15
LWS5-A22-G | Laboratory Water Single Faucets | 478.6033 | 611943087586 | 3.394 | 15
LWS5-A22-H | Laboratory Water Single Faucets | 506.1066 | 611943087593 | 3.516 | 15
LWS5-A23-A | Laboratory Water Single Faucets | 308.0714 | 611943087609 | 2.286 | 15
LWS5-A23-B | Laboratory Water Single Faucets | 335.5747 | 611943087616 | 2.496 | 15
LWS5-A23-E | Laboratory Water Single Faucets | 390.5812 | 611943087623 | 3.218 | 15
LWS5-A23-F | Laboratory Water Single Faucets | 418.0845 | 611943087630 | 3.34 | 15
LWS5-A23-G | Laboratory Water Single Faucets | 463.9272 | 611943087647 | 3.218 | 15
LWS5-A23-H | Laboratory Water Single Faucets | 491.4536 | 611943087654 | 3.34 | 15
LWS5-A24-A | Laboratory Water Single Faucets | 308.0714 | 611943087661 | 2.286 | 15
LWS5-A24-B | Laboratory Water Single Faucets | 335.5747 | 611943087678 | 2.496 | 15
LWS5-A24-E | Laboratory Water Single Faucets | 390.5812 | 611943087685 | 3.218 | 15
LWS5-A24-F | Laboratory Water Single Faucets | 418.0845 | 611943087692 | 3.34 | 15
LWS5-A24-G | Laboratory Water Single Faucets | 463.9272 | 611943087708 | 3.218 | 15
LWS5-A24-H | Laboratory Water Single Faucets | 491.4536 | 611943087715 | 3.34 | 15
LWS5-A25-A | Laboratory Water Single Faucets | 331.9114 | 611943087722 | 2.553 | 15
LWS5-A25-B | Laboratory Water Single Faucets | 359.4032 | 611943087739 | 2.763 | 15
LWS5-A25-E | Laboratory Water Single Faucets | 414.4213 | 611943087746 | 3.485 | 15
LWS5-A25-F | Laboratory Water Single Faucets | 441.9246 | 611943087753 | 3.607 | 15
LWS5-A25-G | Laboratory Water Single Faucets | 487.7788 | 611943087760 | 3.485 | 15
LWS5-A25-H | Laboratory Water Single Faucets | 515.2705 | 611943087777 | 3.607 | 15
LWS5-A26-A | Laboratory Water Single Faucets | 331.9114 | 611943087784 | 2.553 | 15
LWS5-A26-B | Laboratory Water Single Faucets | 359.4032 | 611943087791 | 2.763 | 15
LWS5-A26-E | Laboratory Water Single Faucets | 414.4213 | 611943087807 | 3.485 | 15
LWS5-A26-F | Laboratory Water Single Faucets | 441.9246 | 611943087814 | 3.607 | 15
LWS5-A26-G | Laboratory Water Single Faucets | 487.7788 | 611943087821 | 3.485 | 15
LWS5-A26-H | Laboratory Water Single Faucets | 515.2705 | 611943087838 | 3.607 | 15
LWS5-A31-A | Laboratory Water Single Faucets | 396.0935 | 611943087845 | 2.684 | 15
LWS5-A31-B | Laboratory Water Single Faucets | 423.5852 | 611943087852 | 2.894 | 15
LWS5-A31-E | Laboratory Water Single Faucets | 478.6033 | 611943087869 | 3.616 | 15
LWS5-A31-F | Laboratory Water Single Faucets | 506.1066 | 611943087876 | 3.738 | 15
LWS5-A31-G | Laboratory Water Single Faucets | 551.9492 | 611943087883 | 3.616 | 15
LWS5-A31-H | Laboratory Water Single Faucets | 579.4641 | 611943087890 | 3.738 | 15
LWS5-A32-A | Laboratory Water Single Faucets | 396.0935 | 611943087906 | 2.676 | 15
LWS5-A32-B | Laboratory Water Single Faucets | 423.5852 | 611943087913 | 2.886 | 15
LWS5-A32-E | Laboratory Water Single Faucets | 478.6033 | 611943087920 | 3.608 | 15
LWS5-A32-F | Laboratory Water Single Faucets | 506.1066 | 611943086497 | 3.73 | 15
LWS5-A32-G | Laboratory Water Single Faucets | 551.9492 | 611943086503 | 3.608 | 15
LWS5-A32-H | Laboratory Water Single Faucets | 579.4641 | 611943086510 | 3.73 | 15
LWS5-A33-A | Laboratory Water Single Faucets | 381.4173 | 611943086527 | 2.5 | 15
LWS5-A33-B | Laboratory Water Single Faucets | 408.9206 | 611943086534 | 2.71 | 15
LWS5-A33-E | Laboratory Water Single Faucets | 463.9272 | 611943086541 | 3.432 | 15
LWS5-A33-F | Laboratory Water Single Faucets | 491.4536 | 611943086558 | 3.554 | 15
LWS5-A33-G | Laboratory Water Single Faucets | 537.2847 | 611943086565 | 3.432 | 15
LWS5-A33-H | Laboratory Water Single Faucets | 564.7764 | 611943086572 | 3.554 | 15
LWS5-A34-A | Laboratory Water Single Faucets | 381.4173 | 611943086589 | 2.5 | 15
LWS5-A34-B | Laboratory Water Single Faucets | 408.9206 | 611943086596 | 2.71 | 15
LWS5-A34-E | Laboratory Water Single Faucets | 463.9272 | 611943086602 | 3.432 | 15
LWS5-A34-F | Laboratory Water Single Faucets | 491.4536 | 611943086619 | 3.554 | 15
LWS5-A34-G | Laboratory Water Single Faucets | 537.2847 | 611943086626 | 3.432 | 15
LWS5-A34-H | Laboratory Water Single Faucets | 564.7764 | 611943086633 | 3.554 | 15
LWS5-A35-A | Laboratory Water Single Faucets | 405.2574 | 611943086640 | 2.767 | 15
LWS5-A35-B | Laboratory Water Single Faucets | 432.7606 | 611943086657 | 2.977 | 15
LWS5-A35-E | Laboratory Water Single Faucets | 487.7788 | 611943086664 | 3.699 | 15
LWS5-A35-F | Laboratory Water Single Faucets | 515.2705 | 611943086671 | 3.821 | 15
LWS5-A35-G | Laboratory Water Single Faucets | 561.1131 | 611943086688 | 3.699 | 15
LWS5-A35-H | Laboratory Water Single Faucets | 588.628 | 611943086695 | 3.821 | 15
LWS5-A36-A | Laboratory Water Single Faucets | 405.2574 | 611943086701 | 2.767 | 15
LWS5-A36-B | Laboratory Water Single Faucets | 432.7606 | 611943086718 | 2.977 | 15
LWS5-A36-E | Laboratory Water Single Faucets | 487.7788 | 611943086725 | 3.699 | 15
LWS5-A36-F | Laboratory Water Single Faucets | 515.2705 | 611943086732 | 3.821 | 15
LWS5-A36-G | Laboratory Water Single Faucets | 561.1131 | 611943086749 | 3.699 | 15
LWS5-A36-H | Laboratory Water Single Faucets | 588.628 | 611943086756 | 3.821 | 15
LWS5-B11-A | Laboratory Water Single Faucets | 331.9114 | 611943086763 | 2.503 | 15
LWS5-B11-B | Laboratory Water Single Faucets | 359.4032 | 611943086770 | 2.713 | 15
LWS5-B11-E | Laboratory Water Single Faucets | 414.4213 | 611943086787 | 3.435 | 15
LWS5-B11-F | Laboratory Water Single Faucets | 441.9246 | 611943086794 | 3.557 | 15
LWS5-B11-G | Laboratory Water Single Faucets | 487.7788 | 611943086800 | 3.435 | 15
LWS5-B11-H | Laboratory Water Single Faucets | 515.2705 | 611943086817 | 3.557 | 15
LWS5-B12-A | Laboratory Water Single Faucets | 331.9114 | 611943086824 | 2.495 | 15
LWS5-B12-B | Laboratory Water Single Faucets | 359.4032 | 611943086831 | 2.705 | 15
LWS5-B12-E | Laboratory Water Single Faucets | 414.4213 | 611943086848 | 3.427 | 15
LWS5-B12-F | Laboratory Water Single Faucets | 441.9246 | 611943086855 | 3.549 | 15
LWS5-B12-G | Laboratory Water Single Faucets | 487.7788 | 611943086862 | 3.427 | 15
LWS5-B12-H | Laboratory Water Single Faucets | 515.2705 | 611943086879 | 3.549 | 15
LWS5-B13-A | Laboratory Water Single Faucets | 317.2469 | 611943086886 | 2.319 | 15
LWS5-B13-B | Laboratory Water Single Faucets | 344.7386 | 611943086893 | 2.529 | 15
LWS5-B13-E | Laboratory Water Single Faucets | 399.7567 | 611943086909 | 3.251 | 15
LWS5-B13-F | Laboratory Water Single Faucets | 427.2484 | 611943086916 | 3.373 | 15
LWS5-B13-G | Laboratory Water Single Faucets | 473.1026 | 611943086923 | 3.251 | 15
LWS5-B13-H | Laboratory Water Single Faucets | 500.6175 | 611943087937 | 3.373 | 15
LWS5-B14-A | Laboratory Water Single Faucets | 317.2469 | 611943087944 | 2.319 | 15
LWS5-B14-B | Laboratory Water Single Faucets | 344.7386 | 611943087951 | 2.529 | 15
LWS5-B14-E | Laboratory Water Single Faucets | 399.7567 | 611943087968 | 3.251 | 15
LWS5-B14-F | Laboratory Water Single Faucets | 427.2484 | 611943087975 | 3.373 | 15
LWS5-B14-G | Laboratory Water Single Faucets | 473.1026 | 611943087982 | 3.251 | 15
LWS5-B14-H | Laboratory Water Single Faucets | 500.6175 | 611943087999 | 3.373 | 15
LWS5-B15-A | Laboratory Water Single Faucets | 341.0753 | 611943088002 | 2.579 | 15
LWS5-B15-B | Laboratory Water Single Faucets | 368.5786 | 611943088019 | 2.789 | 15
LWS5-B15-E | Laboratory Water Single Faucets | 423.5852 | 611943088026 | 3.511 | 15
LWS5-B15-F | Laboratory Water Single Faucets | 451.0885 | 611943088033 | 3.633 | 15
LWS5-B15-G | Laboratory Water Single Faucets | 496.9311 | 611943088040 | 3.511 | 15
LWS5-B15-H | Laboratory Water Single Faucets | 524.4575 | 611943088057 | 3.633 | 15
LWS5-B16-A | Laboratory Water Single Faucets | 341.0753 | 611943088064 | 2.579 | 15
LWS5-B16-B | Laboratory Water Single Faucets | 368.5786 | 611943088071 | 2.789 | 15
LWS5-B16-E | Laboratory Water Single Faucets | 423.5852 | 611943088088 | 3.511 | 15
LWS5-B16-F | Laboratory Water Single Faucets | 451.0885 | 611943088095 | 3.633 | 15
LWS5-B16-G | Laboratory Water Single Faucets | 496.9311 | 611943088101 | 3.511 | 15
LWS5-B16-H | Laboratory Water Single Faucets | 524.4575 | 611943088118 | 3.633 | 15
LWS5-B21-A | Laboratory Water Single Faucets | 331.9114 | 611943088125 | 2.473 | 15
LWS5-B21-B | Laboratory Water Single Faucets | 359.4032 | 611943088132 | 2.683 | 15
LWS5-B21-E | Laboratory Water Single Faucets | 414.4213 | 611943088149 | 3.405 | 15
LWS5-B21-F | Laboratory Water Single Faucets | 441.9246 | 611943088156 | 3.527 | 15
LWS5-B21-G | Laboratory Water Single Faucets | 487.7788 | 611943088163 | 3.405 | 15
LWS5-B21-H | Laboratory Water Single Faucets | 515.2705 | 611943088170 | 3.527 | 15
LWS5-B22-A | Laboratory Water Single Faucets | 331.9114 | 611943088187 | 2.465 | 15
LWS5-B22-B | Laboratory Water Single Faucets | 359.4032 | 611943088194 | 2.675 | 15
LWS5-B22-E | Laboratory Water Single Faucets | 414.4213 | 611943088200 | 3.397 | 15
LWS5-B22-F | Laboratory Water Single Faucets | 441.9246 | 611943088217 | 3.519 | 15
LWS5-B22-G | Laboratory Water Single Faucets | 487.7788 | 611943088224 | 3.397 | 15
LWS5-B22-H | Laboratory Water Single Faucets | 515.2705 | 611943088231 | 3.519 | 15
LWS5-B23-A | Laboratory Water Single Faucets | 317.2469 | 611943088248 | 2.289 | 15
LWS5-B23-B | Laboratory Water Single Faucets | 344.7386 | 611943088255 | 2.499 | 15
LWS5-B23-E | Laboratory Water Single Faucets | 399.7567 | 611943088262 | 3.221 | 15
LWS5-B23-F | Laboratory Water Single Faucets | 427.2484 | 611943088279 | 3.343 | 15
LWS5-B23-G | Laboratory Water Single Faucets | 473.1026 | 611943088286 | 3.221 | 15
LWS5-B23-H | Laboratory Water Single Faucets | 500.6175 | 611943088293 | 3.343 | 15
LWS5-B24-A | Laboratory Water Single Faucets | 317.2469 | 611943088309 | 2.289 | 15
LWS5-B24-B | Laboratory Water Single Faucets | 344.7386 | 611943088316 | 2.499 | 15
LWS5-B24-E | Laboratory Water Single Faucets | 399.7567 | 611943088323 | 3.221 | 15
LWS5-B24-F | Laboratory Water Single Faucets | 427.2484 | 611943088330 | 3.343 | 15
LWS5-B24-G | Laboratory Water Single Faucets | 473.1026 | 611943088347 | 3.221 | 15
LWS5-B24-H | Laboratory Water Single Faucets | 500.6175 | 611943088354 | 3.343 | 15
LWS5-B25-A | Laboratory Water Single Faucets | 341.0753 | 611943088361 | 2.549 | 15
LWS5-B25-B | Laboratory Water Single Faucets | 368.5786 | 611943088378 | 2.759 | 15
LWS5-B25-E | Laboratory Water Single Faucets | 423.5852 | 611943088385 | 3.481 | 15
LWS5-B25-F | Laboratory Water Single Faucets | 451.0885 | 611943088392 | 3.603 | 15
LWS5-B25-G | Laboratory Water Single Faucets | 496.9311 | 611943088408 | 3.481 | 15
LWS5-B25-H | Laboratory Water Single Faucets | 524.4575 | 611943088415 | 3.603 | 15
LWS5-B26-A | Laboratory Water Single Faucets | 341.0753 | 611943088422 | 2.549 | 15
LWS5-B26-B | Laboratory Water Single Faucets | 368.5786 | 611943088439 | 2.759 | 15
LWS5-B26-E | Laboratory Water Single Faucets | 423.5852 | 611943088446 | 3.481 | 15
LWS5-B26-F | Laboratory Water Single Faucets | 451.0885 | 611943088453 | 3.603 | 15
LWS5-B26-G | Laboratory Water Single Faucets | 496.9311 | 611943088460 | 3.481 | 15
LWS5-B26-H | Laboratory Water Single Faucets | 524.4575 | 611943088477 | 3.603 | 15
LWS5-B31-A | Laboratory Water Single Faucets | 405.2574 | 611943088484 | 2.687 | 15
LWS5-B31-B | Laboratory Water Single Faucets | 432.7606 | 611943088491 | 2.897 | 15
LWS5-B31-E | Laboratory Water Single Faucets | 487.7788 | 611943088507 | 3.619 | 15
LWS5-B31-F | Laboratory Water Single Faucets | 515.2705 | 611943088514 | 3.741 | 15
LWS5-B31-G | Laboratory Water Single Faucets | 561.1131 | 611943088521 | 3.619 | 15
LWS5-B31-H | Laboratory Water Single Faucets | 588.628 | 611943088538 | 3.741 | 15
LWS5-B32-A | Laboratory Water Single Faucets | 405.2574 | 611943088545 | 2.679 | 15
LWS5-B32-B | Laboratory Water Single Faucets | 432.7606 | 611943088552 | 2.889 | 15
LWS5-B32-E | Laboratory Water Single Faucets | 487.7788 | 611943088569 | 3.611 | 15
LWS5-B32-F | Laboratory Water Single Faucets | 515.2705 | 611943088576 | 3.733 | 15
LWS5-B32-G | Laboratory Water Single Faucets | 561.1131 | 611943088583 | 3.611 | 15
LWS5-B32-H | Laboratory Water Single Faucets | 588.628 | 611943088590 | 3.733 | 15
LWS5-B33-A | Laboratory Water Single Faucets | 390.5812 | 611943088606 | 2.503 | 15
LWS5-B33-B | Laboratory Water Single Faucets | 418.0845 | 611943088613 | 2.713 | 15
LWS5-B33-E | Laboratory Water Single Faucets | 473.1026 | 611943088620 | 3.435 | 15
LWS5-B33-F | Laboratory Water Single Faucets | 500.6175 | 611943088637 | 3.557 | 15
LWS5-B33-G | Laboratory Water Single Faucets | 546.4486 | 611943088644 | 3.435 | 15
LWS5-B33-H | Laboratory Water Single Faucets | 573.9634 | 611943088651 | 3.557 | 15
LWS5-B34-A | Laboratory Water Single Faucets | 390.5812 | 611943088668 | 2.503 | 15
LWS5-B34-B | Laboratory Water Single Faucets | 418.0845 | 611943088675 | 2.713 | 15
LWS5-B34-E | Laboratory Water Single Faucets | 473.1026 | 611943088682 | 3.435 | 15
LWS5-B34-F | Laboratory Water Single Faucets | 500.6175 | 611943088699 | 3.557 | 15
LWS5-B34-G | Laboratory Water Single Faucets | 546.4486 | 611943088705 | 3.435 | 15
LWS5-B34-H | Laboratory Water Single Faucets | 573.9634 | 611943088712 | 3.557 | 15
LWS5-B35-A | Laboratory Water Single Faucets | 414.4213 | 611943088729 | 2.763 | 15
LWS5-B35-B | Laboratory Water Single Faucets | 441.9246 | 611943088736 | 2.973 | 15
LWS5-B35-E | Laboratory Water Single Faucets | 496.9311 | 611943088743 | 3.695 | 15
LWS5-B35-F | Laboratory Water Single Faucets | 524.4575 | 611943088750 | 3.817 | 15
LWS5-B35-G | Laboratory Water Single Faucets | 570.2886 | 611943088767 | 3.695 | 15
LWS5-B35-H | Laboratory Water Single Faucets | 597.7919 | 611943088774 | 3.817 | 15
LWS5-B36-A | Laboratory Water Single Faucets | 414.4213 | 611943088781 | 2.763 | 15
LWS5-B36-B | Laboratory Water Single Faucets | 441.9246 | 611943088798 | 2.973 | 15
LWS5-B36-E | Laboratory Water Single Faucets | 496.9311 | 611943088804 | 3.695 | 15
LWS5-B36-F | Laboratory Water Single Faucets | 524.4575 | 611943088811 | 3.817 | 15
LWS5-B36-G | Laboratory Water Single Faucets | 570.2886 | 611943088828 | 3.695 | 15
LWS5-B36-H | Laboratory Water Single Faucets | 597.7919 | 611943088835 | 3.817 | 15
LWS5-C11-A | Laboratory Water Single Faucets | 350.2508 | 611943088842 | 2.5 | 15
LWS5-C11-B | Laboratory Water Single Faucets | 377.7425 | 611943088859 | 2.71 | 15
LWS5-C11-E | Laboratory Water Single Faucets | 432.7606 | 611943088866 | 3.432 | 15
LWS5-C11-F | Laboratory Water Single Faucets | 460.2524 | 611943088873 | 3.554 | 15
LWS5-C11-G | Laboratory Water Single Faucets | 506.1066 | 611943088880 | 3.432 | 15
LWS5-C11-H | Laboratory Water Single Faucets | 533.6214 | 611943088897 | 3.554 | 15
LWS5-C12-A | Laboratory Water Single Faucets | 350.2508 | 611943088903 | 2.492 | 15
LWS5-C12-B | Laboratory Water Single Faucets | 377.7425 | 611943088910 | 2.702 | 15
LWS5-C12-E | Laboratory Water Single Faucets | 432.7606 | 611943088927 | 3.424 | 15
LWS5-C12-F | Laboratory Water Single Faucets | 460.2524 | 611943088934 | 3.546 | 15
LWS5-C12-G | Laboratory Water Single Faucets | 506.1066 | 611943088941 | 3.424 | 15
LWS5-C12-H | Laboratory Water Single Faucets | 533.6214 | 611943088958 | 3.546 | 15
LWS5-C13-A | Laboratory Water Single Faucets | 335.5747 | 611943088965 | 2.316 | 15
LWS5-C13-B | Laboratory Water Single Faucets | 363.0895 | 611943088972 | 2.526 | 15
LWS5-C13-E | Laboratory Water Single Faucets | 418.0845 | 611943088989 | 3.248 | 15
LWS5-C13-F | Laboratory Water Single Faucets | 445.5994 | 611943088996 | 3.37 | 15
LWS5-C13-G | Laboratory Water Single Faucets | 491.4536 | 611943089009 | 3.248 | 15
LWS5-C13-H | Laboratory Water Single Faucets | 518.9453 | 611943089016 | 3.37 | 15
LWS5-C14-A | Laboratory Water Single Faucets | 335.5747 | 611943089023 | 2.316 | 15
LWS5-C14-B | Laboratory Water Single Faucets | 363.0895 | 611943089030 | 2.526 | 15
LWS5-C14-E | Laboratory Water Single Faucets | 418.0845 | 611943089047 | 3.248 | 15
LWS5-C14-F | Laboratory Water Single Faucets | 445.5994 | 611943089054 | 3.37 | 15
LWS5-C14-G | Laboratory Water Single Faucets | 491.4536 | 611943089061 | 3.248 | 15
LWS5-C14-H | Laboratory Water Single Faucets | 518.9453 | 611943089078 | 3.37 | 15
LWS5-C15-A | Laboratory Water Single Faucets | 359.4032 | 611943089085 | 2.584 | 15
LWS5-C15-B | Laboratory Water Single Faucets | 386.9295 | 611943089092 | 2.794 | 15
LWS5-C15-E | Laboratory Water Single Faucets | 441.9246 | 611943089108 | 3.516 | 15
LWS5-C15-F | Laboratory Water Single Faucets | 469.4394 | 611943089115 | 3.638 | 15
LWS5-C15-G | Laboratory Water Single Faucets | 515.2705 | 611943089122 | 3.516 | 15
LWS5-C15-H | Laboratory Water Single Faucets | 542.7853 | 611943089139 | 3.638 | 15
LWS5-C16-A | Laboratory Water Single Faucets | 359.4032 | 611943089146 | 2.584 | 15
LWS5-C16-B | Laboratory Water Single Faucets | 386.9295 | 611943089153 | 2.794 | 15
LWS5-C16-E | Laboratory Water Single Faucets | 441.9246 | 611943089160 | 3.516 | 15
LWS5-C16-F | Laboratory Water Single Faucets | 469.4394 | 611943089177 | 3.638 | 15
LWS5-C16-G | Laboratory Water Single Faucets | 515.2705 | 611943089184 | 3.516 | 15
LWS5-C16-H | Laboratory Water Single Faucets | 542.7853 | 611943089191 | 3.638 | 15
LWS5-C21-A | Laboratory Water Single Faucets | 350.2508 | 611943089207 | 2.47 | 15
LWS5-C21-B | Laboratory Water Single Faucets | 377.7425 | 611943089214 | 2.68 | 15
LWS5-C21-E | Laboratory Water Single Faucets | 432.7606 | 611943089221 | 3.402 | 15
LWS5-C21-F | Laboratory Water Single Faucets | 460.2524 | 611943089238 | 3.524 | 15
LWS5-C21-G | Laboratory Water Single Faucets | 506.1066 | 611943089245 | 3.402 | 15
LWS5-C21-H | Laboratory Water Single Faucets | 533.6214 | 611943089252 | 3.524 | 15
LWS5-C22-A | Laboratory Water Single Faucets | 350.2508 | 611943089269 | 2.462 | 15
LWS5-C22-B | Laboratory Water Single Faucets | 377.7425 | 611943089276 | 2.672 | 15
LWS5-C22-E | Laboratory Water Single Faucets | 432.7606 | 611943089283 | 3.394 | 15
LWS5-C22-F | Laboratory Water Single Faucets | 460.2524 | 611943089290 | 3.516 | 15
LWS5-C22-G | Laboratory Water Single Faucets | 506.1066 | 611943089306 | 3.394 | 15
LWS5-C22-H | Laboratory Water Single Faucets | 533.6214 | 611943089313 | 3.516 | 15
LWS5-C23-A | Laboratory Water Single Faucets | 335.5747 | 611943089320 | 2.286 | 15
LWS5-C23-B | Laboratory Water Single Faucets | 363.0895 | 611943089337 | 2.496 | 15
LWS5-C23-E | Laboratory Water Single Faucets | 418.0845 | 611943089344 | 3.218 | 15
LWS5-C23-F | Laboratory Water Single Faucets | 445.5994 | 611943089351 | 3.34 | 15
LWS5-C23-G | Laboratory Water Single Faucets | 491.4536 | 611943089368 | 3.218 | 15
LWS5-C23-H | Laboratory Water Single Faucets | 518.9453 | 611943089375 | 3.34 | 15
LWS5-C24-A | Laboratory Water Single Faucets | 335.5747 | 611943089382 | 2.286 | 15
LWS5-C24-B | Laboratory Water Single Faucets | 363.0895 | 611943089399 | 2.496 | 15
LWS5-C24-E | Laboratory Water Single Faucets | 418.0845 | 611943089405 | 3.218 | 15
LWS5-C24-F | Laboratory Water Single Faucets | 445.5994 | 611943089412 | 3.34 | 15
LWS5-C24-G | Laboratory Water Single Faucets | 491.4536 | 611943089429 | 3.218 | 15
LWS5-C24-H | Laboratory Water Single Faucets | 518.9453 | 611943089436 | 3.34 | 15
LWS5-C25-A | Laboratory Water Single Faucets | 359.4032 | 611943089443 | 2.554 | 15
LWS5-C25-B | Laboratory Water Single Faucets | 386.9295 | 611943089450 | 2.764 | 15
LWS5-C25-E | Laboratory Water Single Faucets | 441.9246 | 611943089467 | 3.486 | 15
LWS5-C25-F | Laboratory Water Single Faucets | 469.4394 | 611943089474 | 3.608 | 15
LWS5-C25-G | Laboratory Water Single Faucets | 515.2705 | 611943089481 | 3.486 | 15
LWS5-C25-H | Laboratory Water Single Faucets | 542.7853 | 611943089498 | 3.608 | 15
LWS5-C26-A | Laboratory Water Single Faucets | 359.4032 | 611943089504 | 2.554 | 15
LWS5-C26-B | Laboratory Water Single Faucets | 386.9295 | 611943089511 | 2.764 | 15
LWS5-C26-E | Laboratory Water Single Faucets | 441.9246 | 611943089528 | 3.486 | 15
LWS5-C26-F | Laboratory Water Single Faucets | 469.4394 | 611943089535 | 3.608 | 15
LWS5-C26-G | Laboratory Water Single Faucets | 515.2705 | 611943089542 | 3.486 | 15
LWS5-C26-H | Laboratory Water Single Faucets | 542.7853 | 611943089559 | 3.608 | 15
LWS5-C31-A | Laboratory Water Single Faucets | 423.5852 | 611943089566 | 2.684 | 15
LWS5-C31-B | Laboratory Water Single Faucets | 451.0885 | 611943089573 | 2.894 | 15
LWS5-C31-E | Laboratory Water Single Faucets | 506.1066 | 611943089580 | 3.616 | 15
LWS5-C31-F | Laboratory Water Single Faucets | 533.6214 | 611943089597 | 3.738 | 15
LWS5-C31-G | Laboratory Water Single Faucets | 579.4641 | 611943089603 | 3.616 | 15
LWS5-C31-H | Laboratory Water Single Faucets | 606.9673 | 611943089610 | 3.738 | 15
LWS5-C32-A | Laboratory Water Single Faucets | 423.5852 | 611943089627 | 2.676 | 15
LWS5-C32-B | Laboratory Water Single Faucets | 451.0885 | 611943089634 | 2.886 | 15
LWS5-C32-E | Laboratory Water Single Faucets | 506.1066 | 611943089641 | 3.608 | 15
LWS5-C32-F | Laboratory Water Single Faucets | 533.6214 | 611943089658 | 3.73 | 15
LWS5-C32-G | Laboratory Water Single Faucets | 579.4641 | 611943089665 | 3.608 | 15
LWS5-C32-H | Laboratory Water Single Faucets | 606.9673 | 611943089672 | 3.73 | 15
LWS5-C33-A | Laboratory Water Single Faucets | 408.9206 | 611943089689 | 2.5 | 15
LWS5-C33-B | Laboratory Water Single Faucets | 436.4355 | 611943089696 | 2.71 | 15
LWS5-C33-E | Laboratory Water Single Faucets | 491.4536 | 611943089702 | 3.432 | 15
LWS5-C33-F | Laboratory Water Single Faucets | 518.9453 | 611943089719 | 3.554 | 15
LWS5-C33-G | Laboratory Water Single Faucets | 564.7764 | 611943089726 | 3.432 | 15
LWS5-C33-H | Laboratory Water Single Faucets | 592.3028 | 611943089733 | 3.554 | 15
LWS5-C34-A | Laboratory Water Single Faucets | 408.9206 | 611943089740 | 2.5 | 15
LWS5-C34-B | Laboratory Water Single Faucets | 436.4355 | 611943089757 | 2.71 | 15
LWS5-C34-E | Laboratory Water Single Faucets | 491.4536 | 611943089764 | 3.432 | 15
LWS5-C34-F | Laboratory Water Single Faucets | 518.9453 | 611943089771 | 3.554 | 15
LWS5-C34-G | Laboratory Water Single Faucets | 564.7764 | 611943089788 | 3.432 | 15
LWS5-C34-H | Laboratory Water Single Faucets | 592.3028 | 611943089795 | 3.554 | 15
LWS5-C35-A | Laboratory Water Single Faucets | 432.7606 | 611943089801 | 2.768 | 15
LWS5-C35-B | Laboratory Water Single Faucets | 460.2524 | 611943089818 | 2.978 | 15
LWS5-C35-E | Laboratory Water Single Faucets | 515.2705 | 611943089825 | 3.7 | 15
LWS5-C35-F | Laboratory Water Single Faucets | 542.7853 | 611943089832 | 3.822 | 15
LWS5-C35-G | Laboratory Water Single Faucets | 588.628 | 611943089849 | 3.7 | 15
LWS5-C35-H | Laboratory Water Single Faucets | 616.1313 | 611943089856 | 3.822 | 15
LWS5-C36-A | Laboratory Water Single Faucets | 432.7606 | 611943089863 | 2.768 | 15
LWS5-C36-B | Laboratory Water Single Faucets | 460.2524 | 611943089870 | 2.978 | 15
LWS5-C36-E | Laboratory Water Single Faucets | 515.2705 | 611943089887 | 3.7 | 15
LWS5-C36-F | Laboratory Water Single Faucets | 542.7853 | 611943089894 | 3.822 | 15
LWS5-C36-G | Laboratory Water Single Faucets | 588.628 | 611943089900 | 3.7 | 15
LWS5-C36-H | Laboratory Water Single Faucets | 616.1313 | 611943089917 | 3.822 | 15
LWS6-A11-A | Laboratory Water Single Faucets | 313.2716 | 611943089924 | 4 | 5
LWS6-A11-B | Laboratory Water Single Faucets | 339.2379 | 611943089931 | 4.21 | 5
LWS6-A11-E | Laboratory Water Single Faucets | 394.2445 | 611943089948 | 4.932 | 5
LWS6-A11-F | Laboratory Water Single Faucets | 421.7709 | 611943089955 | 5.054 | 15
LWS6-A11-G | Laboratory Water Single Faucets | 467.602 | 611943089962 | 4.932 | 5
LWS6-A11-H | Laboratory Water Single Faucets | 495.0937 | 611943089979 | 5.054 | 5
LWS6-A12-A | Laboratory Water Single Faucets | 311.7347 | 611943089986 | 3.992 | 15
LWS6-A12-B | Laboratory Water Single Faucets | 339.2379 | 611943089993 | 4.202 | 15
LWS6-A12-E | Laboratory Water Single Faucets | 394.2445 | 611943090005 | 4.924 | 15
LWS6-A12-F | Laboratory Water Single Faucets | 421.7709 | 611943090012 | 5.046 | 15
LWS6-A12-G | Laboratory Water Single Faucets | 467.602 | 611943090029 | 4.924 | 15
LWS6-A12-H | Laboratory Water Single Faucets | 495.0937 | 611943090036 | 5.046 | 15
LWS6-A13-A | Laboratory Water Single Faucets | 297.0701 | 611943090043 | 3.816 | 15
LWS6-A13-B | Laboratory Water Single Faucets | 324.5618 | 611943090050 | 4.026 | 15
LWS6-A13-E | Laboratory Water Single Faucets | 379.5799 | 611943090067 | 4.748 | 15
LWS6-A13-F | Laboratory Water Single Faucets | 407.0832 | 611943090074 | 4.87 | 15
LWS6-A13-G | Laboratory Water Single Faucets | 452.9374 | 611943090081 | 4.748 | 15
LWS6-A13-H | Laboratory Water Single Faucets | 480.4407 | 611943090098 | 4.87 | 15
LWS6-A14-A | Laboratory Water Single Faucets | 297.0701 | 611943090104 | 3.816 | 15
LWS6-A14-B | Laboratory Water Single Faucets | 324.5618 | 611943090111 | 4.026 | 15
LWS6-A14-E | Laboratory Water Single Faucets | 379.5799 | 611943090128 | 4.748 | 15
LWS6-A14-F | Laboratory Water Single Faucets | 407.0832 | 611943090135 | 4.87 | 15
LWS6-A14-G | Laboratory Water Single Faucets | 452.9374 | 611943090142 | 4.748 | 15
LWS6-A14-H | Laboratory Water Single Faucets | 480.4407 | 611943090159 | 4.87 | 15
LWS6-A15-A | Laboratory Water Single Faucets | 320.8986 | 611943090166 | 4.083 | 15
LWS6-A15-B | Laboratory Water Single Faucets | 348.4018 | 611943090173 | 4.293 | 15
LWS6-A15-E | Laboratory Water Single Faucets | 403.42 | 611943090180 | 5.015 | 5
LWS6-A15-F | Laboratory Water Single Faucets | 430.9348 | 611943090197 | 5.137 | 5
LWS6-A15-G | Laboratory Water Single Faucets | 476.7659 | 611943090203 | 5.015 | 5
LWS6-A15-H | Laboratory Water Single Faucets | 504.2807 | 611943090210 | 5.137 | 15
LWS6-A16-A | Laboratory Water Single Faucets | 320.8986 | 611943090227 | 4.083 | 15
LWS6-A16-B | Laboratory Water Single Faucets | 348.4018 | 611943090234 | 4.293 | 15
LWS6-A16-E | Laboratory Water Single Faucets | 403.42 | 611943090241 | 5.015 | 15
LWS6-A16-F | Laboratory Water Single Faucets | 430.9348 | 611943090258 | 5.137 | 15
LWS6-A16-G | Laboratory Water Single Faucets | 476.7659 | 611943090265 | 5.015 | 15
LWS6-A16-H | Laboratory Water Single Faucets | 504.2807 | 611943090272 | 5.137 | 15
LWS6-A21-A | Laboratory Water Single Faucets | 311.7347 | 611943090289 | 3.97 | 15
LWS6-A21-B | Laboratory Water Single Faucets | 339.2379 | 611943090296 | 4.18 | 15
LWS6-A21-E | Laboratory Water Single Faucets | 394.2445 | 611943090302 | 4.902 | 5
LWS6-A21-F | Laboratory Water Single Faucets | 421.7709 | 611943090319 | 5.024 | 15
LWS6-A21-G | Laboratory Water Single Faucets | 467.602 | 611943090326 | 4.902 | 15
LWS6-A21-H | Laboratory Water Single Faucets | 495.0937 | 611943090333 | 5.024 | 15
LWS6-A22-A | Laboratory Water Single Faucets | 311.7347 | 611943090340 | 3.962 | 15
LWS6-A22-B | Laboratory Water Single Faucets | 339.2379 | 611943090357 | 4.172 | 15
LWS6-A22-E | Laboratory Water Single Faucets | 394.2445 | 611943090364 | 4.894 | 15
LWS6-A22-F | Laboratory Water Single Faucets | 421.7709 | 611943090371 | 5.016 | 15
LWS6-A22-G | Laboratory Water Single Faucets | 467.602 | 611943090388 | 4.894 | 15
LWS6-A22-H | Laboratory Water Single Faucets | 495.0937 | 611943090395 | 5.016 | 15
LWS6-A23-A | Laboratory Water Single Faucets | 297.0701 | 611943090401 | 3.786 | 15
LWS6-A23-B | Laboratory Water Single Faucets | 324.5618 | 611943090418 | 3.996 | 15
LWS6-A23-E | Laboratory Water Single Faucets | 379.5799 | 611943090425 | 4.718 | 15
LWS6-A23-F | Laboratory Water Single Faucets | 407.0832 | 611943090432 | 4.84 | 15
LWS6-A23-G | Laboratory Water Single Faucets | 452.9374 | 611943090449 | 4.718 | 15
LWS6-A23-H | Laboratory Water Single Faucets | 480.4407 | 611943090456 | 4.84 | 15
LWS6-A24-A | Laboratory Water Single Faucets | 297.0701 | 611943090463 | 3.786 | 15
LWS6-A24-B | Laboratory Water Single Faucets | 324.5618 | 611943090470 | 3.996 | 15
LWS6-A24-E | Laboratory Water Single Faucets | 379.5799 | 611943090487 | 4.718 | 15
LWS6-A24-F | Laboratory Water Single Faucets | 407.0832 | 611943090494 | 4.84 | 15
LWS6-A24-G | Laboratory Water Single Faucets | 452.9374 | 611943090500 | 4.718 | 15
LWS6-A24-H | Laboratory Water Single Faucets | 480.4407 | 611943090517 | 4.84 | 15
LWS6-A25-A | Laboratory Water Single Faucets | 320.8986 | 611943090524 | 4.053 | 15
LWS6-A25-B | Laboratory Water Single Faucets | 348.4018 | 611943090531 | 4.263 | 15
LWS6-A25-E | Laboratory Water Single Faucets | 403.42 | 611943090548 | 4.985 | 15
LWS6-A25-F | Laboratory Water Single Faucets | 430.9348 | 611943090555 | 5.107 | 15
LWS6-A25-G | Laboratory Water Single Faucets | 476.7659 | 611943090562 | 4.985 | 15
LWS6-A25-H | Laboratory Water Single Faucets | 504.2807 | 611943090579 | 5.107 | 15
LWS6-A26-A | Laboratory Water Single Faucets | 320.8986 | 611943090586 | 4.053 | 15
LWS6-A26-B | Laboratory Water Single Faucets | 348.4018 | 611943090593 | 4.263 | 15
LWS6-A26-E | Laboratory Water Single Faucets | 403.42 | 611943090609 | 4.985 | 15
LWS6-A26-F | Laboratory Water Single Faucets | 430.9348 | 611943090616 | 5.107 | 15
LWS6-A26-G | Laboratory Water Single Faucets | 476.7659 | 611943090623 | 4.985 | 15
LWS6-A26-H | Laboratory Water Single Faucets | 504.2807 | 611943090630 | 5.107 | 15
LWS6-A31-A | Laboratory Water Single Faucets | 385.0921 | 611943090647 | 4.184 | 15
LWS6-A31-B | Laboratory Water Single Faucets | 412.5839 | 611943090654 | 4.394 | 15
LWS6-A31-E | Laboratory Water Single Faucets | 467.602 | 611943090661 | 5.116 | 15
LWS6-A31-F | Laboratory Water Single Faucets | 495.0937 | 611943090678 | 5.238 | 15
LWS6-A31-G | Laboratory Water Single Faucets | 540.9479 | 611943090685 | 5.116 | 15
LWS6-A31-H | Laboratory Water Single Faucets | 568.4628 | 611943090692 | 5.238 | 15
LWS6-A32-A | Laboratory Water Single Faucets | 385.0921 | 611943090708 | 4.176 | 15
LWS6-A32-B | Laboratory Water Single Faucets | 412.5839 | 611943090715 | 4.386 | 15
LWS6-A32-E | Laboratory Water Single Faucets | 467.602 | 611943090722 | 5.108 | 15
LWS6-A32-F | Laboratory Water Single Faucets | 495.0937 | 611943090739 | 5.23 | 15
LWS6-A32-G | Laboratory Water Single Faucets | 540.9479 | 611943090746 | 5.108 | 15
LWS6-A32-H | Laboratory Water Single Faucets | 568.4628 | 611943090753 | 5.23 | 15
LWS6-A33-A | Laboratory Water Single Faucets | 370.416 | 611943090760 | 4 | 15
LWS6-A33-B | Laboratory Water Single Faucets | 397.9193 | 611943090777 | 4.21 | 15
LWS6-A33-E | Laboratory Water Single Faucets | 452.9374 | 611943090784 | 4.932 | 15
LWS6-A33-F | Laboratory Water Single Faucets | 480.4407 | 611943090791 | 5.054 | 15
LWS6-A33-G | Laboratory Water Single Faucets | 526.2949 | 611943090807 | 4.932 | 15
LWS6-A33-H | Laboratory Water Single Faucets | 553.7866 | 611943090814 | 5.054 | 15
LWS6-A34-A | Laboratory Water Single Faucets | 370.416 | 611943090821 | 4 | 15
LWS6-A34-B | Laboratory Water Single Faucets | 397.9193 | 611943090838 | 4.21 | 15
LWS6-A34-E | Laboratory Water Single Faucets | 452.9374 | 611943090845 | 4.932 | 15
LWS6-A34-F | Laboratory Water Single Faucets | 480.4407 | 611943090852 | 5.054 | 15
LWS6-A34-G | Laboratory Water Single Faucets | 526.2949 | 611943090869 | 4.932 | 15
LWS6-A34-H | Laboratory Water Single Faucets | 553.7866 | 611943090876 | 5.054 | 15
LWS6-A35-A | Laboratory Water Single Faucets | 394.2445 | 611943090883 | 4.267 | 15
LWS6-A35-B | Laboratory Water Single Faucets | 421.7709 | 611943090890 | 4.477 | 15
LWS6-A35-E | Laboratory Water Single Faucets | 476.7659 | 611943090906 | 5.199 | 15
LWS6-A35-F | Laboratory Water Single Faucets | 504.2807 | 611943090913 | 5.321 | 15
LWS6-A35-G | Laboratory Water Single Faucets | 550.1118 | 611943090920 | 5.199 | 15
LWS6-A35-H | Laboratory Water Single Faucets | 577.6267 | 611943090937 | 5.321 | 15
LWS6-A36-A | Laboratory Water Single Faucets | 394.2445 | 611943090944 | 4.267 | 15
LWS6-A36-B | Laboratory Water Single Faucets | 421.7709 | 611943090951 | 4.477 | 15
LWS6-A36-E | Laboratory Water Single Faucets | 476.7659 | 611943090968 | 5.199 | 15
LWS6-A36-F | Laboratory Water Single Faucets | 504.2807 | 611943090975 | 5.321 | 15
LWS6-A36-G | Laboratory Water Single Faucets | 550.1118 | 611943090982 | 5.199 | 15
LWS6-A36-H | Laboratory Water Single Faucets | 577.6267 | 611943090999 | 5.321 | 15
LWS6-B11-A | Laboratory Water Single Faucets | 320.8986 | 611943091002 | 4.003 | 5
LWS6-B11-B | Laboratory Water Single Faucets | 348.4018 | 611943091019 | 4.213 | 15
LWS6-B11-E | Laboratory Water Single Faucets | 403.42 | 611943091026 | 4.935 | 15
LWS6-B11-F | Laboratory Water Single Faucets | 430.9348 | 611943091033 | 5.057 | 15
LWS6-B11-G | Laboratory Water Single Faucets | 476.7659 | 611943091040 | 4.935 | 15
LWS6-B11-H | Laboratory Water Single Faucets | 504.2807 | 611943091057 | 5.057 | 15
LWS6-B12-A | Laboratory Water Single Faucets | 320.8986 | 611943091064 | 3.995 | 15
LWS6-B12-B | Laboratory Water Single Faucets | 348.4018 | 611943091071 | 4.205 | 15
LWS6-B12-E | Laboratory Water Single Faucets | 403.42 | 611943091088 | 4.927 | 15
LWS6-B12-F | Laboratory Water Single Faucets | 430.9348 | 611943091095 | 5.049 | 15
LWS6-B12-G | Laboratory Water Single Faucets | 476.7659 | 611943091101 | 4.927 | 15
LWS6-B12-H | Laboratory Water Single Faucets | 504.2807 | 611943091118 | 5.049 | 15
LWS6-B13-A | Laboratory Water Single Faucets | 306.234 | 611943091125 | 3.819 | 15
LWS6-B13-B | Laboratory Water Single Faucets | 333.7373 | 611943091132 | 4.029 | 15
LWS6-B13-E | Laboratory Water Single Faucets | 388.7438 | 611943091149 | 4.751 | 15
LWS6-B13-F | Laboratory Water Single Faucets | 416.2587 | 611943091156 | 4.873 | 15
LWS6-B13-G | Laboratory Water Single Faucets | 462.0898 | 611943091163 | 4.751 | 15
LWS6-B13-H | Laboratory Water Single Faucets | 489.6162 | 611943091170 | 4.873 | 15
LWS6-B14-A | Laboratory Water Single Faucets | 306.234 | 611943091187 | 3.819 | 15
LWS6-B14-B | Laboratory Water Single Faucets | 333.7373 | 611943091194 | 4.029 | 15
LWS6-B14-E | Laboratory Water Single Faucets | 388.7438 | 611943091200 | 4.751 | 15
LWS6-B14-F | Laboratory Water Single Faucets | 416.2587 | 611943091217 | 4.873 | 15
LWS6-B14-G | Laboratory Water Single Faucets | 462.0898 | 611943091224 | 4.751 | 15
LWS6-B14-H | Laboratory Water Single Faucets | 489.6162 | 611943091231 | 4.873 | 15
LWS6-B15-A | Laboratory Water Single Faucets | 330.074 | 611943091248 | 4.079 | 15
LWS6-B15-B | Laboratory Water Single Faucets | 357.5658 | 611943091255 | 4.289 | 15
LWS6-B15-E | Laboratory Water Single Faucets | 412.5839 | 611943091262 | 5.011 | 15
LWS6-B15-F | Laboratory Water Single Faucets | 440.0756 | 611943091279 | 5.133 | 15
LWS6-B15-G | Laboratory Water Single Faucets | 485.9298 | 611943091286 | 5.011 | 15
LWS6-B15-H | Laboratory Water Single Faucets | 513.4446 | 611943091293 | 5.133 | 5
LWS6-B16-A | Laboratory Water Single Faucets | 330.074 | 611943091309 | 4.079 | 15
LWS6-B16-B | Laboratory Water Single Faucets | 357.5658 | 611943091316 | 4.289 | 15
LWS6-B16-E | Laboratory Water Single Faucets | 412.5839 | 611943091323 | 5.011 | 15
LWS6-B16-F | Laboratory Water Single Faucets | 440.0756 | 611943091330 | 5.133 | 15
LWS6-B16-G | Laboratory Water Single Faucets | 485.9298 | 611943091347 | 5.011 | 15
LWS6-B16-H | Laboratory Water Single Faucets | 513.4446 | 611943091354 | 5.133 | 15
LWS6-B21-A | Laboratory Water Single Faucets | 320.8986 | 611943091361 | 3.973 | 15
LWS6-B21-B | Laboratory Water Single Faucets | 348.4018 | 611943091378 | 4.183 | 15
LWS6-B21-E | Laboratory Water Single Faucets | 403.42 | 611943091385 | 4.905 | 15
LWS6-B21-F | Laboratory Water Single Faucets | 430.9348 | 611943091392 | 5.027 | 15
LWS6-B21-G | Laboratory Water Single Faucets | 476.7659 | 611943091408 | 4.905 | 15
LWS6-B21-H | Laboratory Water Single Faucets | 504.2807 | 611943091415 | 5.027 | 5
LWS6-B22-A | Laboratory Water Single Faucets | 320.8986 | 611943091422 | 3.965 | 15
LWS6-B22-B | Laboratory Water Single Faucets | 348.4018 | 611943091439 | 4.175 | 15
LWS6-B22-E | Laboratory Water Single Faucets | 403.42 | 611943091446 | 4.897 | 15
LWS6-B22-F | Laboratory Water Single Faucets | 430.9348 | 611943091453 | 5.019 | 15
LWS6-B22-G | Laboratory Water Single Faucets | 476.7659 | 611943091460 | 4.897 | 15
LWS6-B22-H | Laboratory Water Single Faucets | 504.2807 | 611943091477 | 5.019 | 15
LWS6-B23-A | Laboratory Water Single Faucets | 306.234 | 611943091484 | 3.789 | 15
LWS6-B23-B | Laboratory Water Single Faucets | 333.7373 | 611943091491 | 3.999 | 15
LWS6-B23-E | Laboratory Water Single Faucets | 388.7438 | 611943091507 | 4.721 | 15
LWS6-B23-F | Laboratory Water Single Faucets | 416.2587 | 611943091514 | 4.843 | 15
LWS6-B23-G | Laboratory Water Single Faucets | 462.0898 | 611943091521 | 4.721 | 15
LWS6-B23-H | Laboratory Water Single Faucets | 489.6162 | 611943091538 | 4.843 | 15
LWS6-B24-A | Laboratory Water Single Faucets | 306.234 | 611943091545 | 3.789 | 15
LWS6-B24-B | Laboratory Water Single Faucets | 333.7373 | 611943091552 | 3.999 | 15
LWS6-B24-E | Laboratory Water Single Faucets | 388.7438 | 611943091569 | 4.721 | 15
LWS6-B24-F | Laboratory Water Single Faucets | 416.2587 | 611943091576 | 4.843 | 15
LWS6-B24-G | Laboratory Water Single Faucets | 462.0898 | 611943091583 | 4.721 | 15
LWS6-B24-H | Laboratory Water Single Faucets | 489.6162 | 611943091590 | 4.843 | 15
LWS6-B25-A | Laboratory Water Single Faucets | 330.074 | 611943091606 | 4.049 | 15
LWS6-B25-B | Laboratory Water Single Faucets | 357.5658 | 611943091613 | 4.259 | 15
LWS6-B25-E | Laboratory Water Single Faucets | 412.5839 | 611943091620 | 4.981 | 15
LWS6-B25-F | Laboratory Water Single Faucets | 440.0756 | 611943091637 | 5.103 | 15
LWS6-B25-G | Laboratory Water Single Faucets | 485.9298 | 611943091644 | 4.981 | 15
LWS6-B25-H | Laboratory Water Single Faucets | 513.4446 | 611943091651 | 5.103 | 15
LWS6-B26-A | Laboratory Water Single Faucets | 330.074 | 611943091668 | 4.049 | 15
LWS6-B26-B | Laboratory Water Single Faucets | 357.5658 | 611943091675 | 4.259 | 15
LWS6-B26-E | Laboratory Water Single Faucets | 412.5839 | 611943091682 | 4.981 | 15
LWS6-B26-F | Laboratory Water Single Faucets | 440.0756 | 611943091699 | 5.103 | 15
LWS6-B26-G | Laboratory Water Single Faucets | 485.9298 | 611943091705 | 4.981 | 15
LWS6-B26-H | Laboratory Water Single Faucets | 513.4446 | 611943091712 | 5.103 | 15
LWS6-B31-A | Laboratory Water Single Faucets | 394.2445 | 611943091729 | 4.187 | 15
LWS6-B31-B | Laboratory Water Single Faucets | 421.7709 | 611943091736 | 4.397 | 15
LWS6-B31-E | Laboratory Water Single Faucets | 476.7659 | 611943091743 | 5.119 | 15
LWS6-B31-F | Laboratory Water Single Faucets | 504.2807 | 611943091750 | 5.241 | 15
LWS6-B31-G | Laboratory Water Single Faucets | 550.1118 | 611943091767 | 5.119 | 15
LWS6-B31-H | Laboratory Water Single Faucets | 577.6267 | 611943091774 | 5.241 | 15
LWS6-B32-A | Laboratory Water Single Faucets | 394.2445 | 611943091781 | 4.179 | 15
LWS6-B32-B | Laboratory Water Single Faucets | 421.7709 | 611943091798 | 4.389 | 15
LWS6-B32-E | Laboratory Water Single Faucets | 476.7659 | 611943091804 | 5.111 | 15
LWS6-B32-F | Laboratory Water Single Faucets | 504.2807 | 611943091811 | 5.233 | 15
LWS6-B32-G | Laboratory Water Single Faucets | 550.1118 | 611943091828 | 5.111 | 15
LWS6-B32-H | Laboratory Water Single Faucets | 577.6267 | 611943091835 | 5.233 | 15
LWS6-B33-A | Laboratory Water Single Faucets | 379.5799 | 611943091842 | 4.003 | 15
LWS6-B33-B | Laboratory Water Single Faucets | 407.0832 | 611943091859 | 4.213 | 15
LWS6-B33-E | Laboratory Water Single Faucets | 462.0898 | 611943091866 | 4.935 | 15
LWS6-B33-F | Laboratory Water Single Faucets | 489.6162 | 611943091873 | 5.057 | 15
LWS6-B33-G | Laboratory Water Single Faucets | 535.4588 | 611943091880 | 4.935 | 15
LWS6-B33-H | Laboratory Water Single Faucets | 562.9505 | 611943091897 | 5.057 | 15
LWS6-B34-A | Laboratory Water Single Faucets | 379.5799 | 611943091903 | 4.003 | 15
LWS6-B34-B | Laboratory Water Single Faucets | 407.0832 | 611943091910 | 4.213 | 15
LWS6-B34-E | Laboratory Water Single Faucets | 462.0898 | 611943091927 | 4.935 | 15
LWS6-B34-F | Laboratory Water Single Faucets | 489.6162 | 611943091934 | 5.057 | 15
LWS6-B34-G | Laboratory Water Single Faucets | 535.4588 | 611943091941 | 4.935 | 15
LWS6-B34-H | Laboratory Water Single Faucets | 562.9505 | 611943091958 | 5.057 | 15
LWS6-B35-A | Laboratory Water Single Faucets | 403.42 | 611943091965 | 4.263 | 15
LWS6-B35-B | Laboratory Water Single Faucets | 430.9348 | 611943091972 | 4.473 | 15
LWS6-B35-E | Laboratory Water Single Faucets | 485.9298 | 611943091989 | 5.195 | 15
LWS6-B35-F | Laboratory Water Single Faucets | 513.4446 | 611943091996 | 5.317 | 15
LWS6-B35-G | Laboratory Water Single Faucets | 559.2988 | 611943092009 | 5.195 | 15
LWS6-B35-H | Laboratory Water Single Faucets | 586.7906 | 611943092016 | 5.317 | 15
LWS6-B36-A | Laboratory Water Single Faucets | 403.42 | 611943092023 | 4.263 | 15
LWS6-B36-B | Laboratory Water Single Faucets | 430.9348 | 611943092030 | 4.473 | 15
LWS6-B36-E | Laboratory Water Single Faucets | 485.9298 | 611943092047 | 5.195 | 15
LWS6-B36-F | Laboratory Water Single Faucets | 513.4446 | 611943092054 | 5.317 | 15
LWS6-B36-G | Laboratory Water Single Faucets | 559.2988 | 611943092061 | 5.195 | 15
LWS6-B36-H | Laboratory Water Single Faucets | 586.7906 | 611943092078 | 5.317 | 15
LWS6-C11-A | Laboratory Water Single Faucets | 339.2379 | 611943092085 | 4 | 15
LWS6-C11-B | Laboratory Water Single Faucets | 366.7528 | 611943092092 | 4.21 | 15
LWS6-C11-E | Laboratory Water Single Faucets | 421.7709 | 611943092108 | 4.932 | 15
LWS6-C11-F | Laboratory Water Single Faucets | 449.2626 | 611943092115 | 5.054 | 15
LWS6-C11-G | Laboratory Water Single Faucets | 495.0937 | 611943092122 | 4.932 | 15
LWS6-C11-H | Laboratory Water Single Faucets | 522.6201 | 611943092139 | 5.054 | 15
LWS6-C12-A | Laboratory Water Single Faucets | 339.2379 | 611943092146 | 3.992 | 15
LWS6-C12-B | Laboratory Water Single Faucets | 366.7528 | 611943092153 | 4.202 | 15
LWS6-C12-E | Laboratory Water Single Faucets | 421.7709 | 611943092160 | 4.924 | 15
LWS6-C12-F | Laboratory Water Single Faucets | 449.2626 | 611943092177 | 5.046 | 15
LWS6-C12-G | Laboratory Water Single Faucets | 495.0937 | 611943092184 | 4.924 | 15
LWS6-C12-H | Laboratory Water Single Faucets | 522.6201 | 611943092191 | 5.046 | 15
LWS6-C13-A | Laboratory Water Single Faucets | 324.5618 | 611943092207 | 3.816 | 15
LWS6-C13-B | Laboratory Water Single Faucets | 352.0882 | 611943092214 | 4.026 | 15
LWS6-C13-E | Laboratory Water Single Faucets | 407.0832 | 611943092221 | 4.748 | 15
LWS6-C13-F | Laboratory Water Single Faucets | 434.598 | 611943092238 | 4.87 | 15
LWS6-C13-G | Laboratory Water Single Faucets | 480.4407 | 611943092245 | 4.748 | 15
LWS6-C13-H | Laboratory Water Single Faucets | 507.944 | 611943092252 | 4.87 | 15
LWS6-C14-A | Laboratory Water Single Faucets | 324.5618 | 611943092269 | 3.816 | 15
LWS6-C14-B | Laboratory Water Single Faucets | 352.0882 | 611943092276 | 4.026 | 15
LWS6-C14-E | Laboratory Water Single Faucets | 407.0832 | 611943092283 | 4.748 | 15
LWS6-C14-F | Laboratory Water Single Faucets | 434.598 | 611943092290 | 4.87 | 15
LWS6-C14-G | Laboratory Water Single Faucets | 480.4407 | 611943092306 | 4.748 | 15
LWS6-C14-H | Laboratory Water Single Faucets | 507.944 | 611943092313 | 4.87 | 15
LWS6-C15-A | Laboratory Water Single Faucets | 348.4018 | 611943092320 | 4.084 | 15
LWS6-C15-B | Laboratory Water Single Faucets | 375.9167 | 611943092337 | 4.294 | 15
LWS6-C15-E | Laboratory Water Single Faucets | 430.9348 | 611943092344 | 5.016 | 15
LWS6-C15-F | Laboratory Water Single Faucets | 458.4265 | 611943092351 | 5.138 | 15
LWS6-C15-G | Laboratory Water Single Faucets | 504.2807 | 611943092368 | 5.016 | 15
LWS6-C15-H | Laboratory Water Single Faucets | 531.7725 | 611943092375 | 5.138 | 15
LWS6-C16-A | Laboratory Water Single Faucets | 348.4018 | 611943092382 | 4.084 | 15
LWS6-C16-B | Laboratory Water Single Faucets | 375.9167 | 611943092399 | 4.294 | 15
LWS6-C16-E | Laboratory Water Single Faucets | 430.9348 | 611943092405 | 5.016 | 15
LWS6-C16-F | Laboratory Water Single Faucets | 458.4265 | 611943092412 | 5.138 | 15
LWS6-C16-G | Laboratory Water Single Faucets | 504.2807 | 611943092429 | 5.016 | 15
LWS6-C16-H | Laboratory Water Single Faucets | 531.7725 | 611943092436 | 5.138 | 15
LWS6-C21-A | Laboratory Water Single Faucets | 339.2379 | 611943092443 | 3.97 | 15
LWS6-C21-B | Laboratory Water Single Faucets | 366.7528 | 611943092450 | 4.18 | 15
LWS6-C21-E | Laboratory Water Single Faucets | 421.7709 | 611943092467 | 4.902 | 15
LWS6-C21-F | Laboratory Water Single Faucets | 449.2626 | 611943092474 | 5.024 | 15
LWS6-C21-G | Laboratory Water Single Faucets | 495.0937 | 611943092481 | 4.902 | 15
LWS6-C21-H | Laboratory Water Single Faucets | 522.6201 | 611943092498 | 5.024 | 15
LWS6-C22-A | Laboratory Water Single Faucets | 339.2379 | 611943092504 | 3.962 | 15
LWS6-C22-B | Laboratory Water Single Faucets | 366.7528 | 611943092511 | 4.172 | 15
LWS6-C22-E | Laboratory Water Single Faucets | 421.7709 | 611943092528 | 4.894 | 15
LWS6-C22-F | Laboratory Water Single Faucets | 449.2626 | 611943092535 | 5.016 | 15
LWS6-C22-G | Laboratory Water Single Faucets | 495.0937 | 611943092542 | 4.894 | 15
LWS6-C22-H | Laboratory Water Single Faucets | 522.6201 | 611943092559 | 5.016 | 15
LWS6-C23-A | Laboratory Water Single Faucets | 324.5618 | 611943092566 | 3.786 | 15
LWS6-C23-B | Laboratory Water Single Faucets | 352.0882 | 611943092573 | 3.996 | 15
LWS6-C23-E | Laboratory Water Single Faucets | 407.0832 | 611943092580 | 4.718 | 15
LWS6-C23-F | Laboratory Water Single Faucets | 434.598 | 611943092597 | 4.84 | 15
LWS6-C23-G | Laboratory Water Single Faucets | 480.4407 | 611943092603 | 4.718 | 15
LWS6-C23-H | Laboratory Water Single Faucets | 507.944 | 611943092610 | 4.84 | 15
LWS6-C24-A | Laboratory Water Single Faucets | 324.5618 | 611943092627 | 3.786 | 15
LWS6-C24-B | Laboratory Water Single Faucets | 352.0882 | 611943092634 | 3.996 | 15
LWS6-C24-E | Laboratory Water Single Faucets | 407.0832 | 611943092641 | 4.718 | 15
LWS6-C24-F | Laboratory Water Single Faucets | 434.598 | 611943092658 | 4.84 | 15
LWS6-C24-G | Laboratory Water Single Faucets | 480.4407 | 611943092665 | 4.718 | 15
LWS6-C24-H | Laboratory Water Single Faucets | 507.944 | 611943092672 | 4.84 | 15
LWS6-C25-A | Laboratory Water Single Faucets | 348.4018 | 611943092689 | 4.054 | 15
LWS6-C25-B | Laboratory Water Single Faucets | 375.9167 | 611943092696 | 4.264 | 15
LWS6-C25-E | Laboratory Water Single Faucets | 430.9348 | 611943092702 | 4.986 | 15
LWS6-C25-F | Laboratory Water Single Faucets | 458.4265 | 611943092719 | 5.108 | 15
LWS6-C25-G | Laboratory Water Single Faucets | 504.2807 | 611943092726 | 4.986 | 15
LWS6-C25-H | Laboratory Water Single Faucets | 531.7725 | 611943092733 | 5.108 | 15
LWS6-C26-A | Laboratory Water Single Faucets | 348.4018 | 611943092740 | 4.054 | 15
LWS6-C26-B | Laboratory Water Single Faucets | 375.9167 | 611943092757 | 4.264 | 15
LWS6-C26-E | Laboratory Water Single Faucets | 430.9348 | 611943092764 | 4.986 | 15
LWS6-C26-F | Laboratory Water Single Faucets | 458.4265 | 611943092771 | 5.108 | 15
LWS6-C26-G | Laboratory Water Single Faucets | 504.2807 | 611943092788 | 4.986 | 15
LWS6-C26-H | Laboratory Water Single Faucets | 531.7725 | 611943092795 | 5.108 | 15
LWS6-C31-A | Laboratory Water Single Faucets | 412.5839 | 611943092801 | 4.184 | 15
LWS6-C31-B | Laboratory Water Single Faucets | 440.0756 | 611943092818 | 4.394 | 15
LWS6-C31-E | Laboratory Water Single Faucets | 495.0937 | 611943092825 | 5.116 | 15
LWS6-C31-F | Laboratory Water Single Faucets | 522.6201 | 611943092832 | 5.238 | 15
LWS6-C31-G | Laboratory Water Single Faucets | 568.4628 | 611943092849 | 5.116 | 15
LWS6-C31-H | Laboratory Water Single Faucets | 595.9545 | 611943092856 | 5.238 | 15
LWS6-C32-A | Laboratory Water Single Faucets | 412.5839 | 611943092863 | 4.176 | 15
LWS6-C32-B | Laboratory Water Single Faucets | 440.0756 | 611943092870 | 4.386 | 15
LWS6-C32-E | Laboratory Water Single Faucets | 495.0937 | 611943092887 | 5.108 | 15
LWS6-C32-F | Laboratory Water Single Faucets | 522.6201 | 611943092894 | 5.23 | 15
LWS6-C32-G | Laboratory Water Single Faucets | 568.4628 | 611943092900 | 5.108 | 15
LWS6-C32-H | Laboratory Water Single Faucets | 595.9545 | 611943092917 | 5.23 | 15
LWS6-C33-A | Laboratory Water Single Faucets | 397.9193 | 611943092924 | 4 | 15
LWS6-C33-B | Laboratory Water Single Faucets | 425.4226 | 611943092931 | 4.21 | 15
LWS6-C33-E | Laboratory Water Single Faucets | 480.4407 | 611943092948 | 4.932 | 15
LWS6-C33-F | Laboratory Water Single Faucets | 507.944 | 611943092955 | 5.054 | 15
LWS6-C33-G | Laboratory Water Single Faucets | 553.7866 | 611943092962 | 4.932 | 15
LWS6-C33-H | Laboratory Water Single Faucets | 581.2899 | 611943092979 | 5.054 | 15
LWS6-C34-A | Laboratory Water Single Faucets | 397.9193 | 611943092986 | 4 | 15
LWS6-C34-B | Laboratory Water Single Faucets | 425.4226 | 611943092993 | 4.21 | 15
LWS6-C34-E | Laboratory Water Single Faucets | 480.4407 | 611943093006 | 4.932 | 15
LWS6-C34-F | Laboratory Water Single Faucets | 507.944 | 611943093013 | 5.054 | 15
LWS6-C34-G | Laboratory Water Single Faucets | 553.7866 | 611943093020 | 4.932 | 15
LWS6-C34-H | Laboratory Water Single Faucets | 581.2899 | 611943093037 | 5.054 | 15
LWS6-C35-A | Laboratory Water Single Faucets | 421.7709 | 611943093044 | 4.268 | 15
LWS6-C35-B | Laboratory Water Single Faucets | 449.2626 | 611943093051 | 4.478 | 15
LWS6-C35-E | Laboratory Water Single Faucets | 504.2807 | 611943093068 | 5.2 | 15
LWS6-C35-F | Laboratory Water Single Faucets | 531.7725 | 611943093075 | 5.322 | 15
LWS6-C35-G | Laboratory Water Single Faucets | 577.6267 | 611943093082 | 5.2 | 15
LWS6-C35-H | Laboratory Water Single Faucets | 605.1299 | 611943093099 | 5.322 | 15
LWS6-C36-A | Laboratory Water Single Faucets | 421.7709 | 611943093105 | 4.268 | 15
LWS6-C36-B | Laboratory Water Single Faucets | 449.2626 | 611943093112 | 4.478 | 15
LWS6-C36-E | Laboratory Water Single Faucets | 504.2807 | 611943093129 | 5.2 | 15
LWS6-C36-F | Laboratory Water Single Faucets | 531.7725 | 611943093136 | 5.322 | 15
LWS6-C36-G | Laboratory Water Single Faucets | 577.6267 | 611943093143 | 5.2 | 15
LWS6-C36-H | Laboratory Water Single Faucets | 605.1299 | 611943093150 | 5.322 | 15
LWV1-A11 | Laboratory Water Valves | 161.0791 | 611943093167 | 1 | 5
LWV1-A11-10 | Laboratory Water Valves | 271.3927 | 611943093174 | 2.296 | 5
LWV1-A11-20 | Laboratory Water Valves | 441.9246 | 611943093181 | 2.296 | 5
LWV1-A11-25 | Laboratory Water Valves | 441.9246 | 611943093198 | 2.265 | 15
LWV1-A11-30 | Laboratory Water Valves | 612.468 | 611943093204 | 2.186 | 15
LWV1-A11-40 | Laboratory Water Valves | 782.9999 | 611943093211 | 2.155 | 5
LWV1-A11-50 | Laboratory Water Valves | 198.0467 | 611943093228 | 1.5 | 15
LWV1-A11-55 | Laboratory Water Valves | 243.6236 | 611943093235 | 1.8 | 5
LWV1-A11-60 | Laboratory Water Valves | 377.7425 | 611943093242 | 1.5 | 15
LWV1-A11-65 | Laboratory Water Valves | 405.2574 | 611943093259 | 1.602 | 15
LWV1-A12 | Laboratory Water Valves | 185.2773 | 611943093266 | 0.992 | 5
LWV1-A12-10 | Laboratory Water Valves | 271.3927 | 611943093273 | 2.288 | 15
LWV1-A12-20 | Laboratory Water Valves | 441.9246 | 611943093280 | 2.288 | 15
LWV1-A12-25 | Laboratory Water Valves | 441.9246 | 611943093297 | 2.257 | 15
LWV1-A12-30 | Laboratory Water Valves | 612.468 | 611943093303 | 2.178 | 15
LWV1-A12-40 | Laboratory Water Valves | 782.9999 | 611943093310 | 2.147 | 15
LWV1-A12-50 | Laboratory Water Valves | 198.0467 | 611943093327 | 1.492 | 15
LWV1-A12-55 | Laboratory Water Valves | 207.2106 | 611943093334 | 1.792 | 15
LWV1-A12-60 | Laboratory Water Valves | 377.7425 | 611943093341 | 1.492 | 15
LWV1-A12-65 | Laboratory Water Valves | 405.2574 | 611943093358 | 1.594 | 15
LWV1-A13 | Laboratory Water Valves | 185.2773 | 611943093365 | 0.816 | 5
LWV1-A13-10 | Laboratory Water Valves | 256.7165 | 611943093372 | 2.112 | 15
LWV1-A13-20 | Laboratory Water Valves | 412.5839 | 611943093389 | 2.112 | 15
LWV1-A13-25 | Laboratory Water Valves | 412.5839 | 611943093396 | 2.081 | 15
LWV1-A13-30 | Laboratory Water Valves | 568.4628 | 611943093402 | 2.002 | 15
LWV1-A13-40 | Laboratory Water Valves | 724.3185 | 611943093419 | 1.971 | 15
LWV1-A13-50 | Laboratory Water Valves | 183.3706 | 611943093426 | 1.316 | 15
LWV1-A13-55 | Laboratory Water Valves | 192.5461 | 611943093433 | 1.616 | 15
LWV1-A13-60 | Laboratory Water Valves | 348.4018 | 611943093440 | 1.316 | 15
LWV1-A13-65 | Laboratory Water Valves | 375.9167 | 611943093457 | 1.418 | 15
LWV1-A14 | Laboratory Water Valves | 146.715 | 611943093464 | 0.816 | 15
LWV1-A14-10 | Laboratory Water Valves | 256.7165 | 611943093471 | 2.112 | 15
LWV1-A14-20 | Laboratory Water Valves | 412.5839 | 611943093488 | 2.112 | 15
LWV1-A14-25 | Laboratory Water Valves | 412.5839 | 611943093495 | 2.081 | 15
LWV1-A14-30 | Laboratory Water Valves | 568.4628 | 611943093556 | 2.002 | 15
LWV1-A14-40 | Laboratory Water Valves | 724.3185 | 611943093563 | 1.971 | 15
LWV1-A14-50 | Laboratory Water Valves | 183.3706 | 611943093570 | 1.316 | 15
LWV1-A14-55 | Laboratory Water Valves | 192.5461 | 611943093587 | 1.616 | 15
LWV1-A14-60 | Laboratory Water Valves | 348.4018 | 611943093594 | 1.316 | 15
LWV1-A14-65 | Laboratory Water Valves | 375.9167 | 611943093600 | 1.418 | 15
LWV1-A21 | Laboratory Water Valves | 161.368 | 611943093617 | 1.04 | 15
LWV1-A21-10 | Laboratory Water Valves | 271.3927 | 611943093624 | 2.336 | 15
LWV1-A21-20 | Laboratory Water Valves | 441.9246 | 611943093631 | 2.336 | 15
LWV1-A21-25 | Laboratory Water Valves | 441.9246 | 611943093648 | 2.305 | 15
LWV1-A21-30 | Laboratory Water Valves | 612.468 | 611943093655 | 2.226 | 15
LWV1-A21-40 | Laboratory Water Valves | 782.9999 | 611943093662 | 2.195 | 15
LWV1-A21-50 | Laboratory Water Valves | 198.0467 | 611943093679 | 1.54 | 15
LWV1-A21-55 | Laboratory Water Valves | 207.2106 | 611943093686 | 1.84 | 15
LWV1-A21-60 | Laboratory Water Valves | 377.7425 | 611943093693 | 1.54 | 15
LWV1-A21-65 | Laboratory Water Valves | 405.2574 | 611943093709 | 1.642 | 15
LWV1-A22 | Laboratory Water Valves | 161.368 | 611943093716 | 1.032 | 15
LWV1-A22-10 | Laboratory Water Valves | 271.3927 | 611943093723 | 2.328 | 15
LWV1-A22-20 | Laboratory Water Valves | 441.9246 | 611943093730 | 2.328 | 15
LWV1-A22-25 | Laboratory Water Valves | 441.9246 | 611943093747 | 2.297 | 15
LWV1-A22-30 | Laboratory Water Valves | 612.468 | 611943093754 | 2.218 | 15
LWV1-A22-40 | Laboratory Water Valves | 782.9999 | 611943093761 | 2.187 | 15
LWV1-A22-50 | Laboratory Water Valves | 198.0467 | 611943093778 | 1.532 | 15
LWV1-A22-55 | Laboratory Water Valves | 207.2106 | 611943093785 | 1.832 | 15
LWV1-A22-60 | Laboratory Water Valves | 377.7425 | 611943093792 | 1.532 | 15
LWV1-A22-65 | Laboratory Water Valves | 405.2574 | 611943093808 | 1.634 | 15
LWV1-A23 | Laboratory Water Valves | 146.715 | 611943093815 | 0.856 | 15
LWV1-A23-10 | Laboratory Water Valves | 256.7165 | 611943093822 | 2.152 | 15
LWV1-A23-20 | Laboratory Water Valves | 412.5839 | 611943093839 | 2.152 | 15
LWV1-A23-25 | Laboratory Water Valves | 412.5839 | 611943093846 | 2.121 | 15
LWV1-A23-30 | Laboratory Water Valves | 568.4628 | 611943093853 | 2.042 | 15
LWV1-A23-40 | Laboratory Water Valves | 724.3185 | 611943093860 | 2.011 | 15
LWV1-A23-50 | Laboratory Water Valves | 183.3706 | 611943093877 | 1.356 | 15
LWV1-A23-55 | Laboratory Water Valves | 192.5461 | 611943093884 | 1.656 | 15
LWV1-A23-60 | Laboratory Water Valves | 348.4018 | 611943093891 | 1.356 | 15
LWV1-A23-65 | Laboratory Water Valves | 375.9167 | 611943093907 | 1.458 | 15
LWV1-A24 | Laboratory Water Valves | 146.715 | 611943093914 | 0.856 | 15
LWV1-A24-10 | Laboratory Water Valves | 256.7165 | 611943093921 | 2.152 | 15
LWV1-A24-20 | Laboratory Water Valves | 412.5839 | 611943093938 | 2.152 | 15
LWV1-A24-25 | Laboratory Water Valves | 412.5839 | 611943093945 | 2.121 | 15
LWV1-A24-30 | Laboratory Water Valves | 568.4628 | 611943093952 | 2.042 | 15
LWV1-A24-40 | Laboratory Water Valves | 724.3185 | 611943093969 | 2.011 | 15
LWV1-A24-50 | Laboratory Water Valves | 183.3706 | 611943093976 | 1.356 | 15
LWV1-A24-55 | Laboratory Water Valves | 192.5461 | 611943093983 | 1.656 | 15
LWV1-A24-60 | Laboratory Water Valves | 348.4018 | 611943093990 | 1.356 | 15
LWV1-A24-65 | Laboratory Water Valves | 375.9167 | 611943094003 | 1.458 | 15
LWV1-A31 | Laboratory Water Valves | 234.7024 | 611943094010 | 1.184 | 5
LWV1-A31-10 | Laboratory Water Valves | 344.7386 | 611943094027 | 2.48 | 15
LWV1-A31-20 | Laboratory Water Valves | 588.628 | 611943094034 | 2.48 | 15
LWV1-A31-25 | Laboratory Water Valves | 588.628 | 611943094041 | 2.449 | 15
LWV1-A31-30 | Laboratory Water Valves | 832.5174 | 611943094058 | 2.37 | 15
LWV1-A31-40 | Laboratory Water Valves | 1076.4067 | 611943094065 | 2.339 | 15
LWV1-A31-50 | Laboratory Water Valves | 271.3927 | 611943094072 | 1.684 | 15
LWV1-A31-55 | Laboratory Water Valves | 280.5566 | 611943094089 | 1.984 | 15
LWV1-A31-60 | Laboratory Water Valves | 524.4575 | 611943094096 | 1.684 | 15
LWV1-A31-65 | Laboratory Water Valves | 551.9492 | 611943094102 | 1.786 | 15
LWV1-A32 | Laboratory Water Valves | 234.7024 | 611943094119 | 1.176 | 15
LWV1-A32-10 | Laboratory Water Valves | 344.7386 | 611943094126 | 2.472 | 15
LWV1-A32-20 | Laboratory Water Valves | 588.628 | 611943094133 | 2.472 | 15
LWV1-A32-25 | Laboratory Water Valves | 588.628 | 611943094140 | 2.441 | 15
LWV1-A32-30 | Laboratory Water Valves | 832.5174 | 611943094157 | 2.362 | 15
LWV1-A32-40 | Laboratory Water Valves | 1076.4067 | 611943094164 | 2.331 | 15
LWV1-A32-50 | Laboratory Water Valves | 271.3927 | 611943094171 | 1.676 | 15
LWV1-A32-55 | Laboratory Water Valves | 280.5566 | 611943094188 | 1.976 | 15
LWV1-A32-60 | Laboratory Water Valves | 524.4575 | 611943094195 | 1.676 | 15
LWV1-A32-65 | Laboratory Water Valves | 551.9492 | 611943094201 | 1.778 | 15
LWV1-A33 | Laboratory Water Valves | 220.0378 | 611943094218 | 1 | 15
LWV1-A33-10 | Laboratory Water Valves | 330.074 | 611943094225 | 2.296 | 15
LWV1-A33-20 | Laboratory Water Valves | 559.2988 | 611943094232 | 2.296 | 15
LWV1-A33-25 | Laboratory Water Valves | 559.2988 | 611943094249 | 2.265 | 15
LWV1-A33-30 | Laboratory Water Valves | 788.5005 | 611943094256 | 2.186 | 15
LWV1-A33-40 | Laboratory Water Valves | 1017.7254 | 611943094263 | 2.155 | 15
LWV1-A33-50 | Laboratory Water Valves | 256.7165 | 611943094270 | 1.5 | 15
LWV1-A33-55 | Laboratory Water Valves | 265.892 | 611943094287 | 1.8 | 15
LWV1-A33-60 | Laboratory Water Valves | 495.0937 | 611943094294 | 1.5 | 15
LWV1-A33-65 | Laboratory Water Valves | 522.6201 | 611943094300 | 1.602 | 15
LWV1-A34 | Laboratory Water Valves | 220.0378 | 611943094317 | 1 | 15
LWV1-A34-10 | Laboratory Water Valves | 330.074 | 611943094324 | 2.296 | 15
LWV1-A34-20 | Laboratory Water Valves | 559.2988 | 611943094331 | 2.296 | 15
LWV1-A34-25 | Laboratory Water Valves | 559.2988 | 611943094348 | 2.265 | 15
LWV1-A34-30 | Laboratory Water Valves | 788.5005 | 611943094355 | 2.186 | 15
LWV1-A34-40 | Laboratory Water Valves | 1017.7254 | 611943094362 | 2.155 | 15
LWV1-A34-50 | Laboratory Water Valves | 256.7165 | 611943094379 | 1.5 | 15
LWV1-A34-55 | Laboratory Water Valves | 265.892 | 611943094386 | 1.8 | 15
LWV1-A34-60 | Laboratory Water Valves | 495.0937 | 611943094393 | 1.5 | 15
LWV1-A34-65 | Laboratory Water Valves | 522.6201 | 611943094409 | 1.602 | 15
LWV1-A41 | Laboratory Water Valves | 308.0714 | 611943094416 | 1.408 | 5
LWV1-A41-10 | Laboratory Water Valves | 418.0845 | 611943094423 | 2.704 | 15
LWV1-A41-20 | Laboratory Water Valves | 735.3198 | 611943094430 | 2.704 | 15
LWV1-A41-25 | Laboratory Water Valves | 735.3198 | 611943094447 | 2.673 | 15
LWV1-A41-30 | Laboratory Water Valves | 1052.5667 | 611943094454 | 2.594 | 15
LWV1-A41-40 | Laboratory Water Valves | 1369.8136 | 611943094461 | 2.563 | 15
LWV1-A41-50 | Laboratory Water Valves | 344.7386 | 611943094478 | 1.908 | 15
LWV1-A41-55 | Laboratory Water Valves | 353.9141 | 611943094485 | 2.208 | 15
LWV1-A41-60 | Laboratory Water Valves | 671.1494 | 611943094492 | 1.908 | 15
LWV1-A41-65 | Laboratory Water Valves | 698.6642 | 611943094508 | 2.01 | 15
LWV1-A42 | Laboratory Water Valves | 308.0714 | 611943094515 | 1.4 | 15
LWV1-A42-10 | Laboratory Water Valves | 418.0845 | 611943094522 | 2.696 | 15
LWV1-A42-20 | Laboratory Water Valves | 735.3198 | 611943094539 | 2.696 | 15
LWV1-A42-25 | Laboratory Water Valves | 735.3198 | 611943094546 | 2.665 | 15
LWV1-A42-30 | Laboratory Water Valves | 1052.5667 | 611943094553 | 2.586 | 15
LWV1-A42-40 | Laboratory Water Valves | 1369.8136 | 611943094560 | 2.555 | 15
LWV1-A42-50 | Laboratory Water Valves | 344.7386 | 611943094577 | 1.9 | 15
LWV1-A42-55 | Laboratory Water Valves | 353.9141 | 611943094584 | 2.2 | 15
LWV1-A42-60 | Laboratory Water Valves | 671.1494 | 611943094591 | 1.9 | 15
LWV1-A42-65 | Laboratory Water Valves | 698.6642 | 611943094607 | 2.002 | 15
LWV1-A43 | Laboratory Water Valves | 293.4068 | 611943094614 | 1.224 | 15
LWV1-A43-10 | Laboratory Water Valves | 403.42 | 611943094621 | 2.52 | 15
LWV1-A43-20 | Laboratory Water Valves | 705.9907 | 611943094638 | 2.52 | 15
LWV1-A43-25 | Laboratory Water Valves | 705.9907 | 611943094645 | 2.489 | 15
LWV1-A43-30 | Laboratory Water Valves | 1008.5615 | 611943094652 | 2.41 | 15
LWV1-A43-40 | Laboratory Water Valves | 1311.1091 | 611943094669 | 2.379 | 15
LWV1-A43-50 | Laboratory Water Valves | 330.074 | 611943094676 | 1.724 | 15
LWV1-A43-55 | Laboratory Water Valves | 339.2379 | 611943094683 | 2.024 | 15
LWV1-A43-60 | Laboratory Water Valves | 641.8087 | 611943094690 | 1.724 | 15
LWV1-A43-65 | Laboratory Water Valves | 669.3004 | 611943094706 | 1.826 | 15
LWV1-A44 | Laboratory Water Valves | 293.4068 | 611943094713 | 1.224 | 15
LWV1-A44-10 | Laboratory Water Valves | 403.42 | 611943094720 | 2.52 | 15
LWV1-A44-20 | Laboratory Water Valves | 705.9907 | 611943094737 | 2.52 | 15
LWV1-A44-25 | Laboratory Water Valves | 705.9907 | 611943094744 | 2.489 | 15
LWV1-A44-30 | Laboratory Water Valves | 1008.5615 | 611943094751 | 2.41 | 15
LWV1-A44-40 | Laboratory Water Valves | 1311.1091 | 611943094768 | 2.379 | 15
LWV1-A44-50 | Laboratory Water Valves | 330.074 | 611943094775 | 1.724 | 15
LWV1-A44-55 | Laboratory Water Valves | 339.2379 | 611943094782 | 2.024 | 15
LWV1-A44-60 | Laboratory Water Valves | 641.8087 | 611943094799 | 1.724 | 15
LWV1-A44-65 | Laboratory Water Valves | 669.3004 | 611943094805 | 1.826 | 15
LWV1-A51 | Laboratory Water Valves | 308.0714 | 611943094812 | 1.448 | 15
LWV1-A51-10 | Laboratory Water Valves | 418.0845 | 611943094829 | 2.744 | 15
LWV1-A51-20 | Laboratory Water Valves | 735.3198 | 611943094836 | 2.744 | 15
LWV1-A51-25 | Laboratory Water Valves | 735.3198 | 611943094843 | 2.713 | 15
LWV1-A51-30 | Laboratory Water Valves | 1052.5667 | 611943094850 | 2.634 | 15
LWV1-A51-40 | Laboratory Water Valves | 1369.8136 | 611943094867 | 2.603 | 15
LWV1-A51-50 | Laboratory Water Valves | 344.7386 | 611943094874 | 1.948 | 15
LWV1-A51-55 | Laboratory Water Valves | 353.9141 | 611943094881 | 2.248 | 15
LWV1-A51-60 | Laboratory Water Valves | 671.1494 | 611943094898 | 1.948 | 15
LWV1-A51-65 | Laboratory Water Valves | 698.6642 | 611943094904 | 2.05 | 15
LWV1-A52 | Laboratory Water Valves | 308.0714 | 611943094911 | 1.44 | 15
LWV1-A52-10 | Laboratory Water Valves | 418.0845 | 611943094928 | 2.736 | 15
LWV1-A52-20 | Laboratory Water Valves | 735.3198 | 611943094935 | 2.736 | 15
LWV1-A52-25 | Laboratory Water Valves | 735.3198 | 611943094942 | 2.705 | 15
LWV1-A52-30 | Laboratory Water Valves | 1052.5667 | 611943094959 | 2.626 | 15
LWV1-A52-40 | Laboratory Water Valves | 1369.8136 | 611943094966 | 2.595 | 15
LWV1-A52-50 | Laboratory Water Valves | 344.7386 | 611943094973 | 1.94 | 15
LWV1-A52-55 | Laboratory Water Valves | 353.9141 | 611943094980 | 2.24 | 15
LWV1-A52-60 | Laboratory Water Valves | 671.1494 | 611943094997 | 1.94 | 15
LWV1-A52-65 | Laboratory Water Valves | 698.6642 | 611943095000 | 2.042 | 15
LWV1-A53 | Laboratory Water Valves | 293.4068 | 611943095017 | 1.264 | 15
LWV1-A53-10 | Laboratory Water Valves | 403.42 | 611943095024 | 2.56 | 15
LWV1-A53-20 | Laboratory Water Valves | 705.9907 | 611943095031 | 2.56 | 15
LWV1-A53-25 | Laboratory Water Valves | 705.9907 | 611943095048 | 2.529 | 15
LWV1-A53-30 | Laboratory Water Valves | 1008.5615 | 611943095055 | 2.45 | 15
LWV1-A53-40 | Laboratory Water Valves | 1311.1091 | 611943095062 | 2.419 | 15
LWV1-A53-50 | Laboratory Water Valves | 330.074 | 611943095079 | 1.764 | 15
LWV1-A53-55 | Laboratory Water Valves | 339.2379 | 611943095086 | 2.064 | 15
LWV1-A53-60 | Laboratory Water Valves | 641.8087 | 611943095093 | 1.764 | 15
LWV1-A53-65 | Laboratory Water Valves | 669.3004 | 611943095109 | 1.866 | 15
LWV1-A54 | Laboratory Water Valves | 293.4068 | 611943095116 | 1.264 | 15
LWV1-A54-10 | Laboratory Water Valves | 403.42 | 611943095123 | 2.56 | 15
LWV1-A54-20 | Laboratory Water Valves | 705.9907 | 611943095130 | 2.56 | 15
LWV1-A54-25 | Laboratory Water Valves | 705.9907 | 611943095147 | 2.529 | 15
LWV1-A54-30 | Laboratory Water Valves | 1008.5615 | 611943095154 | 2.45 | 15
LWV1-A54-40 | Laboratory Water Valves | 1311.1091 | 611943095161 | 2.419 | 15
LWV1-A54-50 | Laboratory Water Valves | 330.074 | 611943095178 | 1.764 | 15
LWV1-A54-55 | Laboratory Water Valves | 339.2379 | 611943095185 | 2.064 | 15
LWV1-A54-60 | Laboratory Water Valves | 641.8087 | 611943095192 | 1.764 | 15
LWV1-A54-65 | Laboratory Water Valves | 669.3004 | 611943095208 | 1.866 | 15
LWV1-A61 | Laboratory Water Valves | 381.4173 | 611943095215 | 1.592 | 15
LWV1-A61-10 | Laboratory Water Valves | 491.4536 | 611943095222 | 2.888 | 15
LWV1-A61-20 | Laboratory Water Valves | 882.0233 | 611943095239 | 2.888 | 15
LWV1-A61-25 | Laboratory Water Valves | 882.0233 | 611943095246 | 2.857 | 15
LWV1-A61-30 | Laboratory Water Valves | 1272.6045 | 611943095253 | 2.778 | 15
LWV1-A61-40 | Laboratory Water Valves | 1663.1973 | 611943095260 | 2.747 | 15
LWV1-A61-50 | Laboratory Water Valves | 418.0845 | 611943095277 | 2.092 | 15
LWV1-A61-55 | Laboratory Water Valves | 427.2484 | 611943095284 | 2.392 | 15
LWV1-A61-60 | Laboratory Water Valves | 817.8412 | 611943095291 | 2.092 | 15
LWV1-A61-65 | Laboratory Water Valves | 845.3561 | 611943095307 | 2.194 | 15
LWV1-A62 | Laboratory Water Valves | 381.4173 | 611943095314 | 1.584 | 15
LWV1-A62-10 | Laboratory Water Valves | 491.4536 | 611943095321 | 2.88 | 15
LWV1-A62-20 | Laboratory Water Valves | 882.0233 | 611943095338 | 2.88 | 15
LWV1-A62-25 | Laboratory Water Valves | 882.0233 | 611943095345 | 2.849 | 15
LWV1-A62-30 | Laboratory Water Valves | 1272.6045 | 611943095352 | 2.77 | 15
LWV1-A62-40 | Laboratory Water Valves | 1663.1973 | 611943095369 | 2.739 | 15
LWV1-A62-50 | Laboratory Water Valves | 418.0845 | 611943095376 | 2.084 | 15
LWV1-A62-55 | Laboratory Water Valves | 427.2484 | 611943095383 | 2.384 | 15
LWV1-A62-60 | Laboratory Water Valves | 817.8412 | 611943095390 | 2.084 | 15
LWV1-A62-65 | Laboratory Water Valves | 845.3561 | 611943095406 | 2.186 | 15
LWV1-A63 | Laboratory Water Valves | 366.7528 | 611943095413 | 1.408 | 15
LWV1-A63-10 | Laboratory Water Valves | 476.7659 | 611943095420 | 2.704 | 15
LWV1-A63-20 | Laboratory Water Valves | 852.6826 | 611943095437 | 2.704 | 15
LWV1-A63-25 | Laboratory Water Valves | 852.6826 | 611943095444 | 2.673 | 15
LWV1-A63-30 | Laboratory Water Valves | 1228.5993 | 611943095451 | 2.594 | 15
LWV1-A63-40 | Laboratory Water Valves | 1604.5159 | 611943095468 | 2.563 | 15
LWV1-A63-50 | Laboratory Water Valves | 403.42 | 611943095475 | 1.908 | 15
LWV1-A63-55 | Laboratory Water Valves | 412.5839 | 611943095482 | 2.208 | 15
LWV1-A63-60 | Laboratory Water Valves | 788.5005 | 611943095499 | 1.908 | 15
LWV1-A63-65 | Laboratory Water Valves | 816.0154 | 611943095505 | 2.01 | 15
LWV1-A64 | Laboratory Water Valves | 366.7528 | 611943095512 | 1.408 | 15
LWV1-A64-10 | Laboratory Water Valves | 476.7659 | 611943095529 | 2.704 | 15
LWV1-A64-20 | Laboratory Water Valves | 852.6826 | 611943095536 | 2.704 | 15
LWV1-A64-25 | Laboratory Water Valves | 852.6826 | 611943095543 | 2.673 | 15
LWV1-A64-30 | Laboratory Water Valves | 1228.5993 | 611943095550 | 2.594 | 15
LWV1-A64-40 | Laboratory Water Valves | 1604.5159 | 611943095567 | 2.563 | 15
LWV1-A64-50 | Laboratory Water Valves | 403.42 | 611943095574 | 1.908 | 15
LWV1-A64-55 | Laboratory Water Valves | 412.5839 | 611943095581 | 2.208 | 15
LWV1-A64-60 | Laboratory Water Valves | 788.5005 | 611943095598 | 1.908 | 15
LWV1-A64-65 | Laboratory Water Valves | 816.0154 | 611943095604 | 2.01 | 15
LWV1-B11 | Laboratory Water Valves | 170.5319 | 611943095611 | 1.003 | 15
LWV1-B11-10 | Laboratory Water Valves | 280.5566 | 611943095628 | 2.299 | 15
LWV1-B11-20 | Laboratory Water Valves | 460.2524 | 611943095635 | 2.299 | 15
LWV1-B11-25 | Laboratory Water Valves | 460.2524 | 611943095642 | 2.268 | 15
LWV1-B11-30 | Laboratory Water Valves | 639.9713 | 611943095659 | 2.189 | 15
LWV1-B11-40 | Laboratory Water Valves | 819.6902 | 611943095666 | 2.158 | 15
LWV1-B11-50 | Laboratory Water Valves | 207.2106 | 611943095673 | 1.503 | 15
LWV1-B11-55 | Laboratory Water Valves | 216.3745 | 611943095680 | 1.803 | 15
LWV1-B11-60 | Laboratory Water Valves | 396.0935 | 611943095697 | 1.503 | 15
LWV1-B11-65 | Laboratory Water Valves | 423.5852 | 611943095703 | 1.605 | 15
LWV1-B12 | Laboratory Water Valves | 170.5319 | 611943095710 | 0.995 | 15
LWV1-B12-10 | Laboratory Water Valves | 280.5566 | 611943095727 | 2.291 | 15
LWV1-B12-20 | Laboratory Water Valves | 460.2524 | 611943095734 | 2.291 | 15
LWV1-B12-25 | Laboratory Water Valves | 460.2524 | 611943095741 | 2.26 | 15
LWV1-B12-30 | Laboratory Water Valves | 639.9713 | 611943095758 | 2.181 | 15
LWV1-B12-40 | Laboratory Water Valves | 819.6902 | 611943095765 | 2.15 | 15
LWV1-B12-50 | Laboratory Water Valves | 207.2106 | 611943095772 | 1.495 | 15
LWV1-B12-55 | Laboratory Water Valves | 216.3745 | 611943095789 | 1.795 | 15
LWV1-B12-60 | Laboratory Water Valves | 396.0935 | 611943095796 | 1.495 | 15
LWV1-B12-65 | Laboratory Water Valves | 423.5852 | 611943095802 | 1.597 | 15
LWV1-B13 | Laboratory Water Valves | 155.8789 | 611943095819 | 0.819 | 15
LWV1-B13-10 | Laboratory Water Valves | 265.892 | 611943095826 | 2.115 | 15
LWV1-B13-20 | Laboratory Water Valves | 430.9348 | 611943095833 | 2.115 | 15
LWV1-B13-25 | Laboratory Water Valves | 430.9348 | 611943095840 | 2.084 | 15
LWV1-B13-30 | Laboratory Water Valves | 595.9545 | 611943095857 | 2.005 | 15
LWV1-B13-40 | Laboratory Water Valves | 760.9973 | 611943095864 | 1.974 | 15
LWV1-B13-50 | Laboratory Water Valves | 192.5461 | 611943095871 | 1.319 | 5
LWV1-B13-55 | Laboratory Water Valves | 201.71 | 611943095888 | 1.619 | 15
LWV1-B13-60 | Laboratory Water Valves | 366.7528 | 611943095895 | 1.319 | 15
LWV1-B13-65 | Laboratory Water Valves | 394.2445 | 611943095901 | 1.421 | 15
LWV1-B14 | Laboratory Water Valves | 155.8789 | 611943095918 | 0.819 | 15
LWV1-B14-10 | Laboratory Water Valves | 265.892 | 611943095925 | 2.115 | 15
LWV1-B14-20 | Laboratory Water Valves | 430.9348 | 611943095932 | 2.115 | 15
LWV1-B14-25 | Laboratory Water Valves | 430.9348 | 611943095949 | 2.084 | 15
LWV1-B14-30 | Laboratory Water Valves | 595.9545 | 611943095956 | 2.005 | 15
LWV1-B14-40 | Laboratory Water Valves | 760.9973 | 611943095963 | 1.974 | 15
LWV1-B14-50 | Laboratory Water Valves | 192.5461 | 611943095970 | 1.319 | 15
LWV1-B14-55 | Laboratory Water Valves | 201.71 | 611943095987 | 1.619 | 15
LWV1-B14-60 | Laboratory Water Valves | 366.7528 | 611943095994 | 1.319 | 15
LWV1-B14-65 | Laboratory Water Valves | 394.2445 | 611943096007 | 1.421 | 15
LWV1-B21 | Laboratory Water Valves | 170.5319 | 611943096014 | 1.003 | 15
LWV1-B21-10 | Laboratory Water Valves | 280.5566 | 611943096021 | 2.299 | 15
LWV1-B21-20 | Laboratory Water Valves | 460.2524 | 611943096038 | 2.299 | 15
LWV1-B21-25 | Laboratory Water Valves | 460.2524 | 611943096045 | 2.308 | 15
LWV1-B21-30 | Laboratory Water Valves | 639.9713 | 611943096052 | 2.229 | 15
LWV1-B21-40 | Laboratory Water Valves | 819.6902 | 611943096069 | 2.198 | 15
LWV1-B21-50 | Laboratory Water Valves | 207.2106 | 611943096076 | 1.543 | 15
LWV1-B21-55 | Laboratory Water Valves | 216.3745 | 611943096083 | 1.843 | 15
LWV1-B21-60 | Laboratory Water Valves | 396.0935 | 611943096090 | 1.543 | 15
LWV1-B21-65 | Laboratory Water Valves | 423.5852 | 611943096106 | 1.645 | 15
LWV1-B22 | Laboratory Water Valves | 170.5319 | 611943096113 | 1.035 | 15
LWV1-B22-10 | Laboratory Water Valves | 280.5566 | 611943096120 | 2.331 | 15
LWV1-B22-20 | Laboratory Water Valves | 460.2524 | 611943096137 | 2.331 | 15
LWV1-B22-25 | Laboratory Water Valves | 460.2524 | 611943096144 | 2.3 | 15
LWV1-B22-30 | Laboratory Water Valves | 639.9713 | 611943096151 | 2.221 | 15
LWV1-B22-40 | Laboratory Water Valves | 819.6902 | 611943096168 | 2.19 | 15
LWV1-B22-50 | Laboratory Water Valves | 207.2106 | 611943096175 | 1.535 | 15
LWV1-B22-55 | Laboratory Water Valves | 216.3745 | 611943096182 | 1.835 | 15
LWV1-B22-60 | Laboratory Water Valves | 396.0935 | 611943096199 | 1.535 | 15
LWV1-B22-65 | Laboratory Water Valves | 423.5852 | 611943096205 | 1.637 | 15
LWV1-B23 | Laboratory Water Valves | 155.8789 | 611943096212 | 0.859 | 15
LWV1-B23-10 | Laboratory Water Valves | 265.892 | 611943096229 | 2.155 | 15
LWV1-B23-20 | Laboratory Water Valves | 430.9348 | 611943096236 | 2.155 | 15
LWV1-B23-25 | Laboratory Water Valves | 430.9348 | 611943096243 | 2.124 | 15
LWV1-B23-30 | Laboratory Water Valves | 595.9545 | 611943096250 | 2.045 | 15
LWV1-B23-40 | Laboratory Water Valves | 760.9973 | 611943096267 | 2.014 | 15
LWV1-B23-50 | Laboratory Water Valves | 192.5461 | 611943096274 | 1.359 | 15
LWV1-B23-55 | Laboratory Water Valves | 201.71 | 611943096281 | 1.659 | 15
LWV1-B23-60 | Laboratory Water Valves | 366.7528 | 611943096298 | 1.359 | 15
LWV1-B23-65 | Laboratory Water Valves | 394.2445 | 611943096304 | 1.461 | 15
LWV1-B24 | Laboratory Water Valves | 155.8789 | 611943096311 | 0.859 | 15
LWV1-B24-10 | Laboratory Water Valves | 265.892 | 611943096328 | 2.155 | 15
LWV1-B24-20 | Laboratory Water Valves | 430.9348 | 611943096335 | 2.155 | 15
LWV1-B24-25 | Laboratory Water Valves | 430.9348 | 611943096342 | 2.124 | 15
LWV1-B24-30 | Laboratory Water Valves | 595.9545 | 611943096359 | 2.045 | 15
LWV1-B24-40 | Laboratory Water Valves | 760.9973 | 611943096366 | 2.014 | 15
LWV1-B24-50 | Laboratory Water Valves | 192.5461 | 611943096373 | 1.359 | 15
LWV1-B24-55 | Laboratory Water Valves | 201.71 | 611943096380 | 1.659 | 15
LWV1-B24-60 | Laboratory Water Valves | 366.7528 | 611943096397 | 1.359 | 15
LWV1-B24-65 | Laboratory Water Valves | 394.2445 | 611943096403 | 1.359 | 15
LWV1-B31 | Laboratory Water Valves | 243.8778 | 611943096410 | 1.187 | 15
LWV1-B31-10 | Laboratory Water Valves | 353.9141 | 611943096427 | 2.483 | 15
LWV1-B31-20 | Laboratory Water Valves | 606.9673 | 611943096434 | 2.483 | 15
LWV1-B31-25 | Laboratory Water Valves | 606.9673 | 611943096441 | 2.452 | 15
LWV1-B31-30 | Laboratory Water Valves | 860.0206 | 611943096458 | 2.373 | 15
LWV1-B31-40 | Laboratory Water Valves | 1113.0739 | 611943096465 | 2.342 | 15
LWV1-B31-50 | Laboratory Water Valves | 280.5566 | 611943096472 | 1.687 | 15
LWV1-B31-55 | Laboratory Water Valves | 289.7205 | 611943096489 | 1.987 | 15
LWV1-B31-60 | Laboratory Water Valves | 542.7853 | 611943096496 | 1.687 | 15
LWV1-B31-65 | Laboratory Water Valves | 570.2886 | 611943096502 | 1.789 | 15
LWV1-B32 | Laboratory Water Valves | 243.8778 | 611943096519 | 1.179 | 15
LWV1-B32-10 | Laboratory Water Valves | 353.9141 | 611943096526 | 2.475 | 15
LWV1-B32-20 | Laboratory Water Valves | 606.9673 | 611943096533 | 2.475 | 15
LWV1-B32-25 | Laboratory Water Valves | 606.9673 | 611943096540 | 2.444 | 15
LWV1-B32-30 | Laboratory Water Valves | 860.0206 | 611943096557 | 2.365 | 15
LWV1-B32-40 | Laboratory Water Valves | 1113.0739 | 611943096564 | 2.334 | 15
LWV1-B32-50 | Laboratory Water Valves | 280.5566 | 611943096571 | 1.679 | 15
LWV1-B32-55 | Laboratory Water Valves | 289.7205 | 611943096588 | 1.979 | 15
LWV1-B32-60 | Laboratory Water Valves | 542.7853 | 611943096595 | 1.679 | 15
LWV1-B32-65 | Laboratory Water Valves | 570.2886 | 611943096601 | 1.781 | 15
LWV1-B33 | Laboratory Water Valves | 229.2248 | 611943096618 | 1.003 | 15
LWV1-B33-10 | Laboratory Water Valves | 339.2379 | 611943096625 | 2.299 | 15
LWV1-B33-20 | Laboratory Water Valves | 577.6267 | 611943096632 | 2.299 | 15
LWV1-B33-25 | Laboratory Water Valves | 577.6267 | 611943096649 | 2.268 | 15
LWV1-B33-30 | Laboratory Water Valves | 816.0154 | 611943096656 | 2.189 | 15
LWV1-B33-40 | Laboratory Water Valves | 1054.3926 | 611943096663 | 2.158 | 15
LWV1-B33-50 | Laboratory Water Valves | 265.892 | 611943096670 | 1.503 | 15
LWV1-B33-55 | Laboratory Water Valves | 275.0559 | 611943096687 | 1.803 | 15
LWV1-B33-60 | Laboratory Water Valves | 513.4446 | 611943096694 | 1.503 | 15
LWV1-B33-65 | Laboratory Water Valves | 540.9479 | 611943096700 | 1.605 | 15
LWV1-B34 | Laboratory Water Valves | 229.2248 | 611943096717 | 1.003 | 15
LWV1-B34-10 | Laboratory Water Valves | 339.2379 | 611943096724 | 2.299 | 15
LWV1-B34-20 | Laboratory Water Valves | 577.6267 | 611943096731 | 2.299 | 15
LWV1-B34-25 | Laboratory Water Valves | 577.6267 | 611943096748 | 2.268 | 15
LWV1-B34-30 | Laboratory Water Valves | 816.0154 | 611943096755 | 2.189 | 15
LWV1-B34-40 | Laboratory Water Valves | 1054.3926 | 611943096762 | 2.158 | 15
LWV1-B34-50 | Laboratory Water Valves | 265.892 | 611943096779 | 1.503 | 15
LWV1-B34-55 | Laboratory Water Valves | 275.0559 | 611943096786 | 1.803 | 15
LWV1-B34-60 | Laboratory Water Valves | 513.4446 | 611943096793 | 1.503 | 15
LWV1-B34-65 | Laboratory Water Valves | 540.9479 | 611943096809 | 1.605 | 15
LWV1-B41 | Laboratory Water Valves | 317.2469 | 611943096816 | 1.411 | 15
LWV1-B41-10 | Laboratory Water Valves | 427.2484 | 611943096823 | 2.707 | 15
LWV1-B41-20 | Laboratory Water Valves | 753.6592 | 611943096830 | 2.707 | 15
LWV1-B41-25 | Laboratory Water Valves | 753.6592 | 611943096847 | 2.676 | 15
LWV1-B41-30 | Laboratory Water Valves | 1080.0584 | 611943096854 | 2.597 | 15
LWV1-B41-40 | Laboratory Water Valves | 1406.4808 | 611943096861 | 2.566 | 15
LWV1-B41-50 | Laboratory Water Valves | 353.9141 | 611943096878 | 1.911 | 15
LWV1-B41-55 | Laboratory Water Valves | 363.0895 | 611943096885 | 2.211 | 15
LWV1-B41-60 | Laboratory Water Valves | 689.4772 | 611943096892 | 1.911 | 15
LWV1-B41-65 | Laboratory Water Valves | 716.992 | 611943096908 | 2.013 | 15
LWV1-B42 | Laboratory Water Valves | 317.2469 | 611943096915 | 1.403 | 15
LWV1-B42-10 | Laboratory Water Valves | 427.2484 | 611943096922 | 2.699 | 15
LWV1-B42-20 | Laboratory Water Valves | 753.6592 | 611943096939 | 2.699 | 15
LWV1-B42-25 | Laboratory Water Valves | 753.6592 | 611943096946 | 2.668 | 15
LWV1-B42-30 | Laboratory Water Valves | 1080.0584 | 611943096953 | 2.589 | 15
LWV1-B42-40 | Laboratory Water Valves | 1406.4808 | 611943096960 | 2.558 | 15
LWV1-B42-50 | Laboratory Water Valves | 353.9141 | 611943096977 | 1.903 | 15
LWV1-B42-55 | Laboratory Water Valves | 363.0895 | 611943096984 | 2.203 | 15
LWV1-B42-60 | Laboratory Water Valves | 689.4772 | 611943096991 | 1.903 | 15
LWV1-B42-65 | Laboratory Water Valves | 716.992 | 611943097004 | 2.005 | 15
LWV1-B43 | Laboratory Water Valves | 302.5476 | 611943097011 | 1.227 | 15
LWV1-B43-10 | Laboratory Water Valves | 412.5839 | 611943097028 | 2.523 | 15
LWV1-B43-20 | Laboratory Water Valves | 724.3185 | 611943097035 | 2.523 | 15
LWV1-B43-25 | Laboratory Water Valves | 724.3185 | 611943097042 | 2.492 | 15
LWV1-B43-30 | Laboratory Water Valves | 1036.0532 | 611943097059 | 2.413 | 15
LWV1-B43-40 | Laboratory Water Valves | 1347.7994 | 611943097066 | 2.382 | 15
LWV1-B43-50 | Laboratory Water Valves | 339.2379 | 611943097073 | 1.727 | 5
LWV1-B43-55 | Laboratory Water Valves | 348.4018 | 611943097080 | 2.027 | 15
LWV1-B43-60 | Laboratory Water Valves | 660.1481 | 611943097097 | 1.727 | 15
LWV1-B43-65 | Laboratory Water Valves | 687.6513 | 611943097103 | 1.829 | 15
LWV1-B44 | Laboratory Water Valves | 302.5476 | 611943097110 | 1.227 | 15
LWV1-B44-10 | Laboratory Water Valves | 412.5839 | 611943097127 | 2.523 | 15
LWV1-B44-20 | Laboratory Water Valves | 724.3185 | 611943097134 | 2.523 | 15
LWV1-B44-25 | Laboratory Water Valves | 724.3185 | 611943097141 | 2.492 | 15
LWV1-B44-30 | Laboratory Water Valves | 1036.0532 | 611943097158 | 2.413 | 15
LWV1-B44-40 | Laboratory Water Valves | 1347.7994 | 611943097165 | 2.382 | 15
LWV1-B44-50 | Laboratory Water Valves | 339.2379 | 611943097172 | 1.727 | 15
LWV1-B44-55 | Laboratory Water Valves | 348.4018 | 611943097189 | 2.027 | 15
LWV1-B44-60 | Laboratory Water Valves | 660.1481 | 611943097196 | 1.727 | 15
LWV1-B44-65 | Laboratory Water Valves | 687.6513 | 611943097202 | 1.829 | 15
LWV1-B51 | Laboratory Water Valves | 317.2469 | 611943097219 | 1.451 | 15
LWV1-B51-10 | Laboratory Water Valves | 427.2484 | 611943097226 | 2.747 | 15
LWV1-B51-20 | Laboratory Water Valves | 753.6592 | 611943097233 | 2.747 | 15
LWV1-B51-25 | Laboratory Water Valves | 753.6592 | 611943097240 | 2.716 | 15
LWV1-B51-30 | Laboratory Water Valves | 1080.0584 | 611943097257 | 2.637 | 15
LWV1-B51-40 | Laboratory Water Valves | 1406.4808 | 611943097264 | 2.606 | 15
LWV1-B51-50 | Laboratory Water Valves | 353.9141 | 611943097271 | 1.951 | 15
LWV1-B51-55 | Laboratory Water Valves | 363.0895 | 611943097288 | 2.251 | 15
LWV1-B51-60 | Laboratory Water Valves | 689.4772 | 611943097295 | 1.951 | 15
LWV1-B51-65 | Laboratory Water Valves | 716.992 | 611943097301 | 2.053 | 15
LWV1-B52 | Laboratory Water Valves | 317.2469 | 611943097318 | 1.443 | 15
LWV1-B52-10 | Laboratory Water Valves | 427.2484 | 611943097325 | 2.739 | 15
LWV1-B52-20 | Laboratory Water Valves | 753.6592 | 611943097332 | 2.739 | 15
LWV1-B52-25 | Laboratory Water Valves | 753.6592 | 611943097349 | 2.708 | 15
LWV1-B52-30 | Laboratory Water Valves | 1080.0584 | 611943097356 | 2.629 | 15
LWV1-B52-40 | Laboratory Water Valves | 1406.4808 | 611943097363 | 2.598 | 15
LWV1-B52-50 | Laboratory Water Valves | 353.9141 | 611943097370 | 1.943 | 15
LWV1-B52-55 | Laboratory Water Valves | 363.0895 | 611943097387 | 2.243 | 15
LWV1-B52-60 | Laboratory Water Valves | 689.4772 | 611943097394 | 1.943 | 15
LWV1-B52-65 | Laboratory Water Valves | 716.992 | 611943097400 | 2.045 | 15
LWV1-B53 | Laboratory Water Valves | 302.5476 | 611943097417 | 1.267 | 15
LWV1-B53-10 | Laboratory Water Valves | 412.5839 | 611943097424 | 2.563 | 15
LWV1-B53-20 | Laboratory Water Valves | 724.3185 | 611943097431 | 2.563 | 15
LWV1-B53-25 | Laboratory Water Valves | 724.3185 | 611943097448 | 2.532 | 15
LWV1-B53-30 | Laboratory Water Valves | 1036.0532 | 611943097455 | 2.453 | 15
LWV1-B53-40 | Laboratory Water Valves | 1347.7994 | 611943097462 | 2.422 | 15
LWV1-B53-50 | Laboratory Water Valves | 339.2379 | 611943097479 | 1.767 | 15
LWV1-B53-55 | Laboratory Water Valves | 348.4018 | 611943097486 | 2.067 | 15
LWV1-B53-60 | Laboratory Water Valves | 660.1481 | 611943097493 | 1.767 | 15
LWV1-B53-65 | Laboratory Water Valves | 687.6513 | 611943097509 | 1.869 | 15
LWV1-B54 | Laboratory Water Valves | 302.5476 | 611943097516 | 1.267 | 15
LWV1-B54-10 | Laboratory Water Valves | 412.5839 | 611943097523 | 2.563 | 15
LWV1-B54-20 | Laboratory Water Valves | 724.3185 | 611943097530 | 2.563 | 15
LWV1-B54-25 | Laboratory Water Valves | 724.3185 | 611943097547 | 2.532 | 15
LWV1-B54-30 | Laboratory Water Valves | 1036.0532 | 611943097554 | 2.453 | 15
LWV1-B54-40 | Laboratory Water Valves | 1347.7994 | 611943097561 | 2.422 | 15
LWV1-B54-50 | Laboratory Water Valves | 339.2379 | 611943097578 | 1.767 | 15
LWV1-B54-55 | Laboratory Water Valves | 348.4018 | 611943097585 | 2.067 | 15
LWV1-B54-60 | Laboratory Water Valves | 660.1481 | 611943097592 | 1.767 | 15
LWV1-B54-65 | Laboratory Water Valves | 687.6513 | 611943097608 | 1.869 | 15
LWV1-B61 | Laboratory Water Valves | 390.5812 | 611943097615 | 1.595 | 15
LWV1-B61-10 | Laboratory Water Valves | 500.6175 | 611943097622 | 2.891 | 15
LWV1-B61-20 | Laboratory Water Valves | 900.3742 | 611943097639 | 2.891 | 15
LWV1-B61-25 | Laboratory Water Valves | 900.3742 | 611943097646 | 2.86 | 15
LWV1-B61-30 | Laboratory Water Valves | 1300.1078 | 611943097653 | 2.781 | 15
LWV1-B61-40 | Laboratory Water Valves | 1699.8645 | 611943097660 | 2.75 | 15
LWV1-B61-50 | Laboratory Water Valves | 427.2484 | 611943097677 | 2.095 | 15
LWV1-B61-55 | Laboratory Water Valves | 436.4355 | 611943097684 | 2.395 | 15
LWV1-B61-60 | Laboratory Water Valves | 836.1922 | 611943097691 | 2.095 | 15
LWV1-B61-65 | Laboratory Water Valves | 863.6839 | 611943097707 | 2.197 | 15
LWV1-B62 | Laboratory Water Valves | 390.5812 | 611943097714 | 1.587 | 15
LWV1-B62-10 | Laboratory Water Valves | 500.6175 | 611943097721 | 2.883 | 15
LWV1-B62-20 | Laboratory Water Valves | 900.3742 | 611943097738 | 2.883 | 15
LWV1-B62-25 | Laboratory Water Valves | 900.3742 | 611943097745 | 2.852 | 15
LWV1-B62-30 | Laboratory Water Valves | 1300.1078 | 611943097752 | 2.773 | 15
LWV1-B62-40 | Laboratory Water Valves | 1699.8645 | 611943097769 | 2.742 | 15
LWV1-B62-50 | Laboratory Water Valves | 427.2484 | 611943097776 | 2.087 | 15
LWV1-B62-55 | Laboratory Water Valves | 436.4355 | 611943097783 | 2.387 | 15
LWV1-B62-60 | Laboratory Water Valves | 836.1922 | 611943097790 | 2.087 | 15
LWV1-B62-65 | Laboratory Water Valves | 863.6839 | 611943097806 | 2.189 | 15
LWV1-B63 | Laboratory Water Valves | 375.9167 | 611943097813 | 1.411 | 15
LWV1-B63-10 | Laboratory Water Valves | 485.9298 | 611943097820 | 2.707 | 15
LWV1-B63-20 | Laboratory Water Valves | 871.0335 | 611943097837 | 2.707 | 15
LWV1-B63-25 | Laboratory Water Valves | 871.0335 | 611943097844 | 2.676 | 15
LWV1-B63-30 | Laboratory Water Valves | 1256.1025 | 611943097851 | 2.597 | 15
LWV1-B63-40 | Laboratory Water Valves | 1641.1831 | 611943097868 | 2.566 | 15
LWV1-B63-50 | Laboratory Water Valves | 412.5839 | 611943097875 | 1.911 | 15
LWV1-B63-55 | Laboratory Water Valves | 421.7709 | 611943097882 | 2.211 | 15
LWV1-B63-60 | Laboratory Water Valves | 806.8284 | 611943097899 | 1.911 | 15
LWV1-B63-65 | Laboratory Water Valves | 834.3548 | 611943097905 | 2.013 | 15
LWV1-B64 | Laboratory Water Valves | 375.9167 | 611943097912 | 1.411 | 15
LWV1-B64-10 | Laboratory Water Valves | 485.9298 | 611943097929 | 2.707 | 15
LWV1-B64-20 | Laboratory Water Valves | 871.0335 | 611943097936 | 2.707 | 15
LWV1-B64-25 | Laboratory Water Valves | 871.0335 | 611943097943 | 2.676 | 15
LWV1-B64-30 | Laboratory Water Valves | 1256.1025 | 611943097950 | 2.597 | 15
LWV1-B64-40 | Laboratory Water Valves | 1641.1831 | 611943097967 | 2.566 | 15
LWV1-B64-50 | Laboratory Water Valves | 412.5839 | 611943097974 | 1.911 | 15
LWV1-B64-55 | Laboratory Water Valves | 421.7709 | 611943097981 | 2.211 | 15
LWV1-B64-60 | Laboratory Water Valves | 806.8284 | 611943097998 | 1.911 | 15
LWV1-B64-65 | Laboratory Water Valves | 834.3548 | 611943098001 | 2.013 | 15
LWV1-C11 | Laboratory Water Valves | 188.8597 | 611943098018 | 1 | 15
LWV1-C11-10 | Laboratory Water Valves | 298.8959 | 611943098025 | 2.296 | 15
LWV1-C11-20 | Laboratory Water Valves | 496.9311 | 611943098032 | 2.296 | 15
LWV1-C11-25 | Laboratory Water Valves | 496.9311 | 611943098049 | 2.265 | 15
LWV1-C11-30 | Laboratory Water Valves | 694.9894 | 611943098056 | 2.186 | 15
LWV1-C11-40 | Laboratory Water Valves | 893.0246 | 611943098063 | 2.155 | 15
LWV1-C11-50 | Laboratory Water Valves | 225.55 | 611943098070 | 1.5 | 15
LWV1-C11-55 | Laboratory Water Valves | 234.7024 | 611943098087 | 1.8 | 15
LWV1-C11-60 | Laboratory Water Valves | 432.7606 | 611943098094 | 1.5 | 15
LWV1-C11-65 | Laboratory Water Valves | 460.2524 | 611943098100 | 1.602 | 15
LWV1-C12 | Laboratory Water Valves | 188.8597 | 611943098117 | 0.992 | 15
LWV1-C12-10 | Laboratory Water Valves | 298.8959 | 611943098124 | 2.288 | 15
LWV1-C12-20 | Laboratory Water Valves | 496.9311 | 611943098131 | 2.288 | 15
LWV1-C12-25 | Laboratory Water Valves | 496.9311 | 611943098148 | 2.257 | 15
LWV1-C12-30 | Laboratory Water Valves | 694.9894 | 611943098155 | 2.178 | 15
LWV1-C12-40 | Laboratory Water Valves | 893.0246 | 611943098162 | 2.147 | 15
LWV1-C12-50 | Laboratory Water Valves | 225.55 | 611943098179 | 1.492 | 15
LWV1-C12-55 | Laboratory Water Valves | 234.7024 | 611943098186 | 1.792 | 15
LWV1-C12-60 | Laboratory Water Valves | 432.7606 | 611943098193 | 1.492 | 15
LWV1-C12-65 | Laboratory Water Valves | 460.2524 | 611943098209 | 1.594 | 15
LWV1-C13 | Laboratory Water Valves | 174.2067 | 611943098216 | 0.816 | 15
LWV1-C13-10 | Laboratory Water Valves | 284.2429 | 611943098223 | 2.112 | 15
LWV1-C13-20 | Laboratory Water Valves | 467.602 | 611943098230 | 2.112 | 15
LWV1-C13-25 | Laboratory Water Valves | 467.602 | 611943098247 | 2.081 | 15
LWV1-C13-30 | Laboratory Water Valves | 650.9726 | 611943098254 | 2.002 | 15
LWV1-C13-40 | Laboratory Water Valves | 834.3548 | 611943098261 | 1.971 | 15
LWV1-C13-50 | Laboratory Water Valves | 210.8739 | 611943098278 | 1.316 | 15
LWV1-C13-55 | Laboratory Water Valves | 220.0378 | 611943098285 | 1.616 | 15
LWV1-C13-60 | Laboratory Water Valves | 403.42 | 611943098292 | 1.316 | 15
LWV1-C13-65 | Laboratory Water Valves | 430.9348 | 611943098308 | 1.418 | 15
LWV1-C14 | Laboratory Water Valves | 174.2067 | 611943098315 | 0.816 | 15
LWV1-C14-10 | Laboratory Water Valves | 284.2429 | 611943098322 | 2.112 | 15
LWV1-C14-20 | Laboratory Water Valves | 467.602 | 611943098339 | 2.112 | 15
LWV1-C14-25 | Laboratory Water Valves | 467.602 | 611943098346 | 2.081 | 15
LWV1-C14-30 | Laboratory Water Valves | 650.9726 | 611943098353 | 2.002 | 15
LWV1-C14-40 | Laboratory Water Valves | 834.3548 | 611943098360 | 1.971 | 15
LWV1-C14-50 | Laboratory Water Valves | 210.8739 | 611943098377 | 1.316 | 15
LWV1-C14-55 | Laboratory Water Valves | 220.0378 | 611943098384 | 1.616 | 15
LWV1-C14-60 | Laboratory Water Valves | 403.42 | 611943098391 | 1.316 | 15
LWV1-C14-65 | Laboratory Water Valves | 430.9348 | 611943098407 | 1.418 | 15
LWV1-C21 | Laboratory Water Valves | 188.8597 | 611943098414 | 1 | 15
LWV1-C21-10 | Laboratory Water Valves | 298.8959 | 611943098421 | 2.296 | 15
LWV1-C21-20 | Laboratory Water Valves | 496.9311 | 611943098438 | 2.296 | 15
LWV1-C21-25 | Laboratory Water Valves | 496.9311 | 611943098445 | 2.305 | 15
LWV1-C21-30 | Laboratory Water Valves | 694.9894 | 611943098452 | 2.226 | 15
LWV1-C21-40 | Laboratory Water Valves | 893.0246 | 611943098469 | 2.195 | 15
LWV1-C21-50 | Laboratory Water Valves | 225.55 | 611943098476 | 1.54 | 15
LWV1-C21-55 | Laboratory Water Valves | 234.7024 | 611943098483 | 1.84 | 15
LWV1-C21-60 | Laboratory Water Valves | 432.7606 | 611943098490 | 1.54 | 15
LWV1-C21-65 | Laboratory Water Valves | 460.2524 | 611943098506 | 1.642 | 15
LWV1-C22 | Laboratory Water Valves | 188.8597 | 611943098513 | 1.032 | 15
LWV1-C22-10 | Laboratory Water Valves | 298.8959 | 611943098520 | 2.328 | 15
LWV1-C22-20 | Laboratory Water Valves | 496.9311 | 611943098537 | 2.328 | 15
LWV1-C22-25 | Laboratory Water Valves | 496.9311 | 611943098544 | 2.297 | 15
LWV1-C22-30 | Laboratory Water Valves | 694.9894 | 611943098551 | 2.218 | 15
LWV1-C22-40 | Laboratory Water Valves | 893.0246 | 611943098568 | 2.187 | 15
LWV1-C22-50 | Laboratory Water Valves | 225.55 | 611943098575 | 1.532 | 15
LWV1-C22-55 | Laboratory Water Valves | 234.7024 | 611943098582 | 1.832 | 15
LWV1-C22-60 | Laboratory Water Valves | 432.7606 | 611943098599 | 1.532 | 15
LWV1-C22-65 | Laboratory Water Valves | 460.2524 | 611943098605 | 1.634 | 15
LWV1-C23 | Laboratory Water Valves | 174.2067 | 611943098612 | 0.856 | 15
LWV1-C23-10 | Laboratory Water Valves | 284.2429 | 611943098629 | 2.152 | 15
LWV1-C23-20 | Laboratory Water Valves | 467.602 | 611943098636 | 2.152 | 15
LWV1-C23-25 | Laboratory Water Valves | 467.602 | 611943098643 | 2.121 | 15
LWV1-C23-30 | Laboratory Water Valves | 650.9726 | 611943098650 | 2.042 | 15
LWV1-C23-40 | Laboratory Water Valves | 834.3548 | 611943098667 | 2.011 | 15
LWV1-C23-50 | Laboratory Water Valves | 210.8739 | 611943098674 | 1.356 | 15
LWV1-C23-55 | Laboratory Water Valves | 220.0378 | 611943098681 | 1.656 | 15
LWV1-C23-60 | Laboratory Water Valves | 403.42 | 611943098698 | 1.356 | 15
LWV1-C23-65 | Laboratory Water Valves | 430.9348 | 611943098704 | 1.458 | 15
LWV1-C24 | Laboratory Water Valves | 174.2067 | 611943098711 | 0.856 | 15
LWV1-C24-10 | Laboratory Water Valves | 284.2429 | 611943098728 | 2.152 | 15
LWV1-C24-20 | Laboratory Water Valves | 467.602 | 611943098735 | 2.152 | 15
LWV1-C24-25 | Laboratory Water Valves | 467.602 | 611943098742 | 2.121 | 15
LWV1-C24-30 | Laboratory Water Valves | 650.9726 | 611943098759 | 2.042 | 15
LWV1-C24-40 | Laboratory Water Valves | 834.3548 | 611943098766 | 2.011 | 15
LWV1-C24-50 | Laboratory Water Valves | 210.8739 | 611943098773 | 1.356 | 15
LWV1-C24-55 | Laboratory Water Valves | 220.0378 | 611943098780 | 1.656 | 15
LWV1-C24-60 | Laboratory Water Valves | 403.42 | 611943098797 | 1.356 | 15
LWV1-C24-65 | Laboratory Water Valves | 430.9348 | 611943098803 | 1.458 | 15
LWV1-C31 | Laboratory Water Valves | 262.2288 | 611943098810 | 1.184 | 15
LWV1-C31-10 | Laboratory Water Valves | 372.2303 | 611943098827 | 2.48 | 15
LWV1-C31-20 | Laboratory Water Valves | 643.6461 | 611943098834 | 2.48 | 15
LWV1-C31-25 | Laboratory Water Valves | 643.6461 | 611943098841 | 2.449 | 15
LWV1-C31-30 | Laboratory Water Valves | 915.0387 | 611943098858 | 2.37 | 15
LWV1-C31-40 | Laboratory Water Valves | 1186.4314 | 611943098865 | 2.339 | 15
LWV1-C31-50 | Laboratory Water Valves | 298.8959 | 611943098872 | 1.684 | 15
LWV1-C31-55 | Laboratory Water Valves | 308.0714 | 611943098889 | 1.984 | 15
LWV1-C31-60 | Laboratory Water Valves | 579.4641 | 611943098896 | 1.684 | 15
LWV1-C31-65 | Laboratory Water Valves | 606.9673 | 611943098902 | 1.786 | 15
LWV1-C32 | Laboratory Water Valves | 262.2288 | 611943098919 | 1.176 | 15
LWV1-C32-10 | Laboratory Water Valves | 372.2303 | 611943098926 | 2.472 | 15
LWV1-C32-20 | Laboratory Water Valves | 643.6461 | 611943098933 | 2.472 | 15
LWV1-C32-25 | Laboratory Water Valves | 643.6461 | 611943098940 | 2.441 | 15
LWV1-C32-30 | Laboratory Water Valves | 915.0387 | 611943098957 | 2.362 | 15
LWV1-C32-40 | Laboratory Water Valves | 1186.4314 | 611943098964 | 2.331 | 15
LWV1-C32-50 | Laboratory Water Valves | 298.8959 | 611943098971 | 1.676 | 15
LWV1-C32-55 | Laboratory Water Valves | 308.0714 | 611943098988 | 1.976 | 15
LWV1-C32-60 | Laboratory Water Valves | 579.4641 | 611943098995 | 1.676 | 15
LWV1-C32-65 | Laboratory Water Valves | 606.9673 | 611943099008 | 1.778 | 15
LWV1-C33 | Laboratory Water Valves | 247.5642 | 611943099015 | 1 | 15
LWV1-C33-10 | Laboratory Water Valves | 357.5658 | 611943099022 | 2.296 | 15
LWV1-C33-20 | Laboratory Water Valves | 614.2938 | 611943099039 | 2.296 | 15
LWV1-C33-25 | Laboratory Water Valves | 614.2938 | 611943099046 | 2.265 | 15
LWV1-C33-30 | Laboratory Water Valves | 871.0335 | 611943099053 | 2.186 | 15
LWV1-C33-40 | Laboratory Water Valves | 1127.7385 | 611943099060 | 2.155 | 15
LWV1-C33-50 | Laboratory Water Valves | 284.2429 | 611943099077 | 1.5 | 15
LWV1-C33-55 | Laboratory Water Valves | 293.4068 | 611943099084 | 1.8 | 15
LWV1-C33-60 | Laboratory Water Valves | 550.1118 | 611943099091 | 1.5 | 15
LWV1-C33-65 | Laboratory Water Valves | 577.6267 | 611943099107 | 1.602 | 15
LWV1-C34 | Laboratory Water Valves | 247.5642 | 611943099114 | 1 | 15
LWV1-C34-10 | Laboratory Water Valves | 357.5658 | 611943099121 | 2.296 | 15
LWV1-C34-20 | Laboratory Water Valves | 614.2938 | 611943099138 | 2.296 | 15
LWV1-C34-25 | Laboratory Water Valves | 614.2938 | 611943099145 | 2.265 | 15
LWV1-C34-30 | Laboratory Water Valves | 871.0335 | 611943099152 | 2.186 | 15
LWV1-C34-40 | Laboratory Water Valves | 1127.7385 | 611943099169 | 2.155 | 15
LWV1-C34-50 | Laboratory Water Valves | 284.2429 | 611943099176 | 1.5 | 15
LWV1-C34-55 | Laboratory Water Valves | 293.4068 | 611943099183 | 1.8 | 15
LWV1-C34-60 | Laboratory Water Valves | 550.1118 | 611943099190 | 1.5 | 15
LWV1-C34-65 | Laboratory Water Valves | 577.6267 | 611943099206 | 1.602 | 15
LWV1-C41 | Laboratory Water Valves | 335.5747 | 611943099213 | 1.408 | 15
LWV1-C41-10 | Laboratory Water Valves | 445.5994 | 611943099220 | 2.704 | 15
LWV1-C41-20 | Laboratory Water Valves | 790.338 | 611943099237 | 2.704 | 15
LWV1-C41-25 | Laboratory Water Valves | 790.338 | 611943099244 | 2.673 | 15
LWV1-C41-30 | Laboratory Water Valves | 1135.0765 | 611943099251 | 2.594 | 15
LWV1-C41-40 | Laboratory Water Valves | 1479.8151 | 611943099268 | 2.563 | 15
LWV1-C41-50 | Laboratory Water Valves | 372.2303 | 611943099275 | 1.908 | 15
LWV1-C41-55 | Laboratory Water Valves | 381.4173 | 611943099282 | 2.208 | 15
LWV1-C41-60 | Laboratory Water Valves | 726.1559 | 611943099299 | 1.908 | 15
LWV1-C41-65 | Laboratory Water Valves | 753.6592 | 611943099305 | 2.01 | 15
LWV1-C42 | Laboratory Water Valves | 335.5747 | 611943099312 | 1.4 | 15
LWV1-C42-10 | Laboratory Water Valves | 445.5994 | 611943099329 | 2.696 | 15
LWV1-C42-20 | Laboratory Water Valves | 790.338 | 611943099336 | 2.696 | 15
LWV1-C42-25 | Laboratory Water Valves | 790.338 | 611943099343 | 2.665 | 15
LWV1-C42-30 | Laboratory Water Valves | 1135.0765 | 611943099350 | 2.586 | 15
LWV1-C42-40 | Laboratory Water Valves | 1479.8151 | 611943099367 | 2.555 | 15
LWV1-C42-50 | Laboratory Water Valves | 372.2303 | 611943099374 | 1.9 | 15
LWV1-C42-55 | Laboratory Water Valves | 381.4173 | 611943099381 | 2.2 | 15
LWV1-C42-60 | Laboratory Water Valves | 726.1559 | 611943099398 | 1.9 | 15
LWV1-C42-65 | Laboratory Water Valves | 753.6592 | 611943099404 | 2.002 | 15
LWV1-C43 | Laboratory Water Valves | 320.8986 | 611943099411 | 1.224 | 15
LWV1-C43-10 | Laboratory Water Valves | 430.9348 | 611943099428 | 2.52 | 15
LWV1-C43-20 | Laboratory Water Valves | 760.9973 | 611943099435 | 2.52 | 15
LWV1-C43-25 | Laboratory Water Valves | 760.9973 | 611943099442 | 2.489 | 15
LWV1-C43-30 | Laboratory Water Valves | 1091.0713 | 611943099459 | 2.41 | 15
LWV1-C43-40 | Laboratory Water Valves | 1421.1453 | 611943099466 | 2.379 | 15
LWV1-C43-50 | Laboratory Water Valves | 357.5658 | 611943099473 | 1.724 | 15
LWV1-C43-55 | Laboratory Water Valves | 366.7528 | 611943099480 | 2.024 | 15
LWV1-C43-60 | Laboratory Water Valves | 696.8268 | 611943099497 | 1.724 | 15
LWV1-C43-65 | Laboratory Water Valves | 724.3185 | 611943099503 | 1.826 | 15
LWV1-C44 | Laboratory Water Valves | 320.8986 | 611943099510 | 1.224 | 15
LWV1-C44-10 | Laboratory Water Valves | 430.9348 | 611943099527 | 2.52 | 15
LWV1-C44-20 | Laboratory Water Valves | 760.9973 | 611943099534 | 2.52 | 15
LWV1-C44-25 | Laboratory Water Valves | 760.9973 | 611943099541 | 2.489 | 15
LWV1-C44-30 | Laboratory Water Valves | 1091.0713 | 611943099558 | 2.41 | 15
LWV1-C44-40 | Laboratory Water Valves | 1421.1453 | 611943099565 | 2.379 | 15
LWV1-C44-50 | Laboratory Water Valves | 357.5658 | 611943099572 | 1.724 | 15
LWV1-C44-55 | Laboratory Water Valves | 366.7528 | 611943099589 | 2.024 | 15
LWV1-C44-60 | Laboratory Water Valves | 696.8268 | 611943099596 | 1.724 | 15
LWV1-C44-65 | Laboratory Water Valves | 724.3185 | 611943099602 | 1.826 | 15
LWV1-C51 | Laboratory Water Valves | 335.5747 | 611943099619 | 1.448 | 15
LWV1-C51-10 | Laboratory Water Valves | 445.5994 | 611943099626 | 2.744 | 15
LWV1-C51-20 | Laboratory Water Valves | 790.338 | 611943099633 | 2.744 | 15
LWV1-C51-25 | Laboratory Water Valves | 790.338 | 611943099640 | 2.713 | 15
LWV1-C51-30 | Laboratory Water Valves | 1135.0765 | 611943099657 | 2.634 | 15
LWV1-C51-40 | Laboratory Water Valves | 1479.8151 | 611943099664 | 2.603 | 15
LWV1-C51-50 | Laboratory Water Valves | 372.2303 | 611943099671 | 1.948 | 15
LWV1-C51-55 | Laboratory Water Valves | 381.4173 | 611943099688 | 2.248 | 15
LWV1-C51-60 | Laboratory Water Valves | 726.1559 | 611943099695 | 1.948 | 15
LWV1-C51-65 | Laboratory Water Valves | 753.6592 | 611943099701 | 2.05 | 15
LWV1-C52 | Laboratory Water Valves | 335.5747 | 611943099718 | 1.44 | 15
LWV1-C52-10 | Laboratory Water Valves | 445.5994 | 611943099725 | 2.736 | 15
LWV1-C52-20 | Laboratory Water Valves | 790.338 | 611943099732 | 2.736 | 15
LWV1-C52-25 | Laboratory Water Valves | 790.338 | 611943099749 | 2.705 | 15
LWV1-C52-30 | Laboratory Water Valves | 1135.0765 | 611943099756 | 2.626 | 15
LWV1-C52-40 | Laboratory Water Valves | 1479.8151 | 611943099763 | 2.595 | 15
LWV1-C52-50 | Laboratory Water Valves | 372.2303 | 611943099770 | 1.94 | 15
LWV1-C52-55 | Laboratory Water Valves | 381.4173 | 611943099787 | 2.24 | 15
LWV1-C52-60 | Laboratory Water Valves | 726.1559 | 611943099794 | 1.94 | 15
LWV1-C52-65 | Laboratory Water Valves | 753.6592 | 611943099800 | 2.042 | 15
LWV1-C53 | Laboratory Water Valves | 320.8986 | 611943099817 | 1.264 | 15
LWV1-C53-10 | Laboratory Water Valves | 430.9348 | 611943099824 | 2.56 | 15
LWV1-C53-20 | Laboratory Water Valves | 760.9973 | 611943099831 | 2.56 | 15
LWV1-C53-25 | Laboratory Water Valves | 760.9973 | 611943099848 | 2.529 | 15
LWV1-C53-30 | Laboratory Water Valves | 1091.0713 | 611943099855 | 2.45 | 15
LWV1-C53-40 | Laboratory Water Valves | 1421.1453 | 611943099862 | 2.419 | 15
LWV1-C53-50 | Laboratory Water Valves | 357.5658 | 611943099879 | 1.764 | 15
LWV1-C53-55 | Laboratory Water Valves | 366.7528 | 611943099886 | 2.064 | 15
LWV1-C53-60 | Laboratory Water Valves | 696.8268 | 611943099893 | 1.764 | 15
LWV1-C53-65 | Laboratory Water Valves | 724.3185 | 611943099909 | 1.866 | 15
LWV1-C54 | Laboratory Water Valves | 320.8986 | 611943099916 | 1.264 | 15
LWV1-C54-10 | Laboratory Water Valves | 430.9348 | 611943099923 | 2.56 | 15
LWV1-C54-20 | Laboratory Water Valves | 760.9973 | 611943099930 | 2.56 | 15
LWV1-C54-25 | Laboratory Water Valves | 760.9973 | 611943099947 | 2.529 | 15
LWV1-C54-30 | Laboratory Water Valves | 1091.0713 | 611943099954 | 2.45 | 15
LWV1-C54-40 | Laboratory Water Valves | 1421.1453 | 611943099961 | 2.419 | 15
LWV1-C54-50 | Laboratory Water Valves | 357.5658 | 611943099978 | 1.764 | 15
LWV1-C54-55 | Laboratory Water Valves | 366.7528 | 611943099985 | 2.064 | 15
LWV1-C54-60 | Laboratory Water Valves | 696.8268 | 611943099992 | 1.764 | 15
LWV1-C54-65 | Laboratory Water Valves | 724.3185 | 611943100001 | 1.866 | 15
LWV1-C61 | Laboratory Water Valves | 408.9206 | 611943100018 | 1.592 | 15
LWV1-C61-10 | Laboratory Water Valves | 518.9453 | 611943100025 | 2.888 | 15
LWV1-C61-20 | Laboratory Water Valves | 937.0414 | 611943100032 | 2.888 | 15
LWV1-C61-25 | Laboratory Water Valves | 937.0414 | 611943100049 | 2.857 | 15
LWV1-C61-30 | Laboratory Water Valves | 1355.1143 | 611943100056 | 2.778 | 15
LWV1-C61-40 | Laboratory Water Valves | 1773.2104 | 611943100063 | 2.747 | 15
LWV1-C61-50 | Laboratory Water Valves | 445.5994 | 611943100070 | 2.092 | 15
LWV1-C61-55 | Laboratory Water Valves | 454.7748 | 611943100087 | 2.392 | 15
LWV1-C61-60 | Laboratory Water Valves | 872.8478 | 611943100094 | 2.092 | 15
LWV1-C61-65 | Laboratory Water Valves | 900.3742 | 611943100100 | 2.194 | 15
LWV1-C62 | Laboratory Water Valves | 408.9206 | 611943100117 | 1.584 | 15
LWV1-C62-10 | Laboratory Water Valves | 518.9453 | 611943100124 | 2.88 | 15
LWV1-C62-20 | Laboratory Water Valves | 937.0414 | 611943100131 | 2.88 | 15
LWV1-C62-25 | Laboratory Water Valves | 937.0414 | 611943100148 | 2.849 | 15
LWV1-C62-30 | Laboratory Water Valves | 1355.1143 | 611943100155 | 2.77 | 15
LWV1-C62-40 | Laboratory Water Valves | 1773.2104 | 611943100162 | 2.739 | 15
LWV1-C62-50 | Laboratory Water Valves | 445.5994 | 611943100179 | 2.084 | 15
LWV1-C62-55 | Laboratory Water Valves | 454.7748 | 611943100186 | 2.384 | 15
LWV1-C62-60 | Laboratory Water Valves | 872.8478 | 611943100193 | 2.084 | 15
LWV1-C62-65 | Laboratory Water Valves | 900.3742 | 611943100209 | 2.186 | 15
LWV1-C63 | Laboratory Water Valves | 394.2445 | 611943100216 | 1.408 | 15
LWV1-C63-10 | Laboratory Water Valves | 504.2807 | 611943100223 | 2.704 | 15
LWV1-C63-20 | Laboratory Water Valves | 907.6891 | 611943100230 | 2.704 | 15
LWV1-C63-25 | Laboratory Water Valves | 907.6891 | 611943100247 | 2.673 | 15
LWV1-C63-30 | Laboratory Water Valves | 1311.1091 | 611943100254 | 2.594 | 15
LWV1-C63-40 | Laboratory Water Valves | 1714.5522 | 611943100261 | 2.563 | 15
LWV1-C63-50 | Laboratory Water Valves | 430.9348 | 611943100278 | 1.908 | 15
LWV1-C63-55 | Laboratory Water Valves | 440.0756 | 611943100285 | 2.208 | 15
LWV1-C63-60 | Laboratory Water Valves | 843.5187 | 611943100292 | 1.908 | 15
LWV1-C63-65 | Laboratory Water Valves | 871.0335 | 611943100308 | 2.01 | 15
LWV1-C64 | Laboratory Water Valves | 394.2445 | 611943100315 | 1.408 | 15
LWV1-C64-10 | Laboratory Water Valves | 504.2807 | 611943100322 | 2.704 | 15
LWV1-C64-20 | Laboratory Water Valves | 907.6891 | 611943100339 | 2.704 | 15
LWV1-C64-25 | Laboratory Water Valves | 907.6891 | 611943100346 | 2.673 | 15
LWV1-C64-30 | Laboratory Water Valves | 1311.1091 | 611943100353 | 2.594 | 15
LWV1-C64-40 | Laboratory Water Valves | 1714.5522 | 611943100360 | 2.563 | 15
LWV1-C64-50 | Laboratory Water Valves | 430.9348 | 611943100377 | 1.908 | 15
LWV1-C64-55 | Laboratory Water Valves | 440.0756 | 611943100384 | 2.208 | 15
LWV1-C64-60 | Laboratory Water Valves | 843.5187 | 611943100391 | 1.908 | 15
LWV1-C64-65 | Laboratory Water Valves | 871.0335 | 611943100407 | 2.01 | 15
LWV2-A11 | Laboratory Water Valves | 194.3835 | 611943100414 | 1 | 5
LWV2-A11-10 | Laboratory Water Valves | 304.3966 | 611943100421 | 2.326 | 15
LWV2-A11-20 | Laboratory Water Valves | 507.944 | 611943100438 | 3.354 | 15
LWV2-A11-25 | Laboratory Water Valves | 507.944 | 611943100445 | 2.295 | 15
LWV2-A11-30 | Laboratory Water Valves | 711.4914 | 611943100452 | 2.216 | 15
LWV2-A11-40 | Laboratory Water Valves | 915.0387 | 611943100469 | 2.185 | 15
LWV2-A11-50 | Laboratory Water Valves | 231.0507 | 611943100476 | 1.53 | 15
LWV2-A11-55 | Laboratory Water Valves | 240.2146 | 611943100483 | 1.83 | 5
LWV2-A11-60 | Laboratory Water Valves | 443.762 | 611943100490 | 1.53 | 15
LWV2-A11-65 | Laboratory Water Valves | 471.2768 | 611943100506 | 1.632 | 15
LWV2-A12 | Laboratory Water Valves | 194.3835 | 611943100513 | 1 | 15
LWV2-A12-10 | Laboratory Water Valves | 304.3966 | 611943100520 | 2.318 | 15
LWV2-A12-20 | Laboratory Water Valves | 507.944 | 611943100537 | 3.354 | 15
LWV2-A12-25 | Laboratory Water Valves | 507.944 | 611943100544 | 2.287 | 15
LWV2-A12-30 | Laboratory Water Valves | 711.4914 | 611943100551 | 2.208 | 15
LWV2-A12-40 | Laboratory Water Valves | 915.0387 | 611943100568 | 2.177 | 15
LWV2-A12-50 | Laboratory Water Valves | 231.0507 | 611943100575 | 1.522 | 15
LWV2-A12-55 | Laboratory Water Valves | 240.2146 | 611943100582 | 1.822 | 15
LWV2-A12-60 | Laboratory Water Valves | 443.762 | 611943100599 | 1.522 | 15
LWV2-A12-65 | Laboratory Water Valves | 471.2768 | 611943100605 | 1.624 | 15
LWV2-A13 | Laboratory Water Valves | 179.7189 | 611943100612 | 0.816 | 15
LWV2-A13-10 | Laboratory Water Valves | 289.7205 | 611943100629 | 2.142 | 15
LWV2-A13-20 | Laboratory Water Valves | 478.6033 | 611943100636 | 2.946 | 15
LWV2-A13-25 | Laboratory Water Valves | 478.6033 | 611943100643 | 2.111 | 15
LWV2-A13-30 | Laboratory Water Valves | 667.463 | 611943100650 | 2.032 | 15
LWV2-A13-40 | Laboratory Water Valves | 856.3458 | 611943100667 | 2.001 | 15
LWV2-A13-50 | Laboratory Water Valves | 216.3745 | 611943100674 | 1.346 | 15
LWV2-A13-55 | Laboratory Water Valves | 225.55 | 611943100681 | 1.646 | 15
LWV2-A13-60 | Laboratory Water Valves | 414.4213 | 611943100698 | 1.346 | 15
LWV2-A13-65 | Laboratory Water Valves | 441.9246 | 611943100704 | 1.448 | 15
LWV2-A14 | Laboratory Water Valves | 179.7189 | 611943100711 | 0.816 | 15
LWV2-A14-10 | Laboratory Water Valves | 289.7205 | 611943100728 | 2.142 | 15
LWV2-A14-20 | Laboratory Water Valves | 478.6033 | 611943100735 | 2.946 | 15
LWV2-A14-25 | Laboratory Water Valves | 478.6033 | 611943100827 | 2.111 | 15
LWV2-A14-30 | Laboratory Water Valves | 667.463 | 611943100834 | 2.032 | 15
LWV2-A14-40 | Laboratory Water Valves | 856.3458 | 611943100841 | 2.001 | 15
LWV2-A14-50 | Laboratory Water Valves | 216.3745 | 611943100858 | 1.346 | 15
LWV2-A14-55 | Laboratory Water Valves | 225.55 | 611943100865 | 1.646 | 15
LWV2-A14-60 | Laboratory Water Valves | 414.4213 | 611943100872 | 1.346 | 15
LWV2-A14-65 | Laboratory Water Valves | 441.9246 | 611943100889 | 1.448 | 15
LWV2-A21 | Laboratory Water Valves | 194.3835 | 611943100896 | 1 | 15
LWV2-A21-10 | Laboratory Water Valves | 304.3966 | 611943100902 | 2.326 | 15
LWV2-A21-20 | Laboratory Water Valves | 507.944 | 611943100919 | 3.354 | 15
LWV2-A21-25 | Laboratory Water Valves | 507.944 | 611943100926 | 2.335 | 15
LWV2-A21-30 | Laboratory Water Valves | 711.4914 | 611943100933 | 2.256 | 15
LWV2-A21-40 | Laboratory Water Valves | 915.0387 | 611943100940 | 2.225 | 15
LWV2-A21-50 | Laboratory Water Valves | 231.0507 | 611943100957 | 1.57 | 15
LWV2-A21-55 | Laboratory Water Valves | 240.2146 | 611943100964 | 1.87 | 15
LWV2-A21-60 | Laboratory Water Valves | 443.762 | 611943100971 | 1.57 | 15
LWV2-A21-65 | Laboratory Water Valves | 471.2768 | 611943100988 | 1.672 | 15
LWV2-A22 | Laboratory Water Valves | 194.3835 | 611943100995 | 1.032 | 15
LWV2-A22-10 | Laboratory Water Valves | 304.3966 | 611943101015 | 2.358 | 15
LWV2-A22-20 | Laboratory Water Valves | 507.944 | 611943101046 | 3.454 | 15
LWV2-A22-25 | Laboratory Water Valves | 507.944 | 611943101053 | 2.327 | 15
LWV2-A22-30 | Laboratory Water Valves | 711.4914 | 611943101060 | 2.248 | 15
LWV2-A22-40 | Laboratory Water Valves | 915.0387 | 611943101084 | 2.217 | 15
LWV2-A22-50 | Laboratory Water Valves | 231.0507 | 611943101091 | 1.562 | 15
LWV2-A22-55 | Laboratory Water Valves | 240.2146 | 611943101114 | 1.862 | 15
LWV2-A22-60 | Laboratory Water Valves | 443.762 | 611943101121 | 1.562 | 15
LWV2-A22-65 | Laboratory Water Valves | 471.2768 | 611943101138 | 1.664 | 15
LWV2-A23 | Laboratory Water Valves | 179.7189 | 611943101145 | 0.856 | 15
LWV2-A23-10 | Laboratory Water Valves | 289.7205 | 611943101152 | 2.182 | 15
LWV2-A23-20 | Laboratory Water Valves | 478.6033 | 611943101169 | 3.046 | 15
LWV2-A23-25 | Laboratory Water Valves | 478.6033 | 611943101176 | 2.151 | 15
LWV2-A23-30 | Laboratory Water Valves | 667.463 | 611943101183 | 2.072 | 15
LWV2-A23-40 | Laboratory Water Valves | 856.3458 | 611943101190 | 2.041 | 15
LWV2-A23-50 | Laboratory Water Valves | 216.3745 | 611943101206 | 1.386 | 15
LWV2-A23-55 | Laboratory Water Valves | 225.55 | 611943101213 | 1.686 | 15
LWV2-A23-60 | Laboratory Water Valves | 414.4213 | 611943101220 | 1.386 | 15
LWV2-A23-65 | Laboratory Water Valves | 441.9246 | 611943101237 | 1.488 | 15
LWV2-A24 | Laboratory Water Valves | 179.7189 | 611943101244 | 0.856 | 15
LWV2-A24-10 | Laboratory Water Valves | 289.7205 | 611943101251 | 2.182 | 15
LWV2-A24-20 | Laboratory Water Valves | 478.6033 | 611943101275 | 3.046 | 15
LWV2-A24-25 | Laboratory Water Valves | 478.6033 | 611943101282 | 2.151 | 15
LWV2-A24-30 | Laboratory Water Valves | 667.463 | 611943101299 | 2.072 | 15
LWV2-A24-40 | Laboratory Water Valves | 856.3458 | 611943101305 | 2.041 | 15
LWV2-A24-50 | Laboratory Water Valves | 216.3745 | 611943101312 | 1.386 | 15
LWV2-A24-55 | Laboratory Water Valves | 225.55 | 611943101329 | 1.686 | 15
LWV2-A24-60 | Laboratory Water Valves | 414.4213 | 611943101336 | 1.386 | 15
LWV2-A24-65 | Laboratory Water Valves | 441.9246 | 611943101343 | 1.488 | 15
LWV2-A31 | Laboratory Water Valves | 267.7063 | 611943101350 | 1.184 | 15
LWV2-A31-10 | Laboratory Water Valves | 377.7425 | 611943101367 | 2.51 | 15
LWV2-A31-20 | Laboratory Water Valves | 654.6358 | 611943101374 | 3.722 | 15
LWV2-A31-25 | Laboratory Water Valves | 654.6358 | 611943101381 | 2.479 | 15
LWV2-A31-30 | Laboratory Water Valves | 931.5292 | 611943101398 | 2.4 | 15
LWV2-A31-40 | Laboratory Water Valves | 1208.4225 | 611943101404 | 2.369 | 15
LWV2-A31-50 | Laboratory Water Valves | 304.3966 | 611943101411 | 1.714 | 15
LWV2-A31-55 | Laboratory Water Valves | 313.5605 | 611943101428 | 2.014 | 15
LWV2-A31-60 | Laboratory Water Valves | 590.4769 | 611943101435 | 1.714 | 15
LWV2-A31-65 | Laboratory Water Valves | 617.9687 | 611943101442 | 1.816 | 15
LWV2-A32 | Laboratory Water Valves | 267.7063 | 611943101459 | 1.176 | 15
LWV2-A32-10 | Laboratory Water Valves | 377.7425 | 611943101466 | 2.502 | 15
LWV2-A32-20 | Laboratory Water Valves | 654.6358 | 611943101473 | 3.722 | 15
LWV2-A32-25 | Laboratory Water Valves | 654.6358 | 611943101480 | 2.471 | 15
LWV2-A32-30 | Laboratory Water Valves | 931.5292 | 611943101497 | 2.392 | 15
LWV2-A32-40 | Laboratory Water Valves | 1208.4225 | 611943101503 | 2.361 | 15
LWV2-A32-50 | Laboratory Water Valves | 304.3966 | 611943101510 | 1.706 | 15
LWV2-A32-55 | Laboratory Water Valves | 313.5605 | 611943101527 | 2.006 | 15
LWV2-A32-60 | Laboratory Water Valves | 590.4769 | 611943101534 | 1.706 | 15
LWV2-A32-65 | Laboratory Water Valves | 617.9687 | 611943101541 | 1.808 | 15
LWV2-A33 | Laboratory Water Valves | 253.0533 | 611943101558 | 1 | 15
LWV2-A33-10 | Laboratory Water Valves | 363.0895 | 611943101565 | 2.326 | 15
LWV2-A33-20 | Laboratory Water Valves | 625.3067 | 611943101589 | 2.998 | 15
LWV2-A33-25 | Laboratory Water Valves | 625.3067 | 611943101596 | 2.295 | 15
LWV2-A33-30 | Laboratory Water Valves | 887.5239 | 611943101602 | 2.216 | 15
LWV2-A33-40 | Laboratory Water Valves | 1149.7411 | 611943101619 | 2.185 | 15
LWV2-A33-50 | Laboratory Water Valves | 289.7205 | 611943101633 | 1.53 | 15
LWV2-A33-55 | Laboratory Water Valves | 298.8959 | 611943101640 | 1.83 | 15
LWV2-A33-60 | Laboratory Water Valves | 561.1131 | 611943101688 | 1.53 | 15
LWV2-A33-65 | Laboratory Water Valves | 588.628 | 611943101695 | 1.632 | 15
LWV2-A34 | Laboratory Water Valves | 253.0533 | 611943101701 | 1 | 15
LWV2-A34-10 | Laboratory Water Valves | 363.0895 | 611943101718 | 2.326 | 15
LWV2-A34-20 | Laboratory Water Valves | 625.3067 | 611943101732 | 2.998 | 15
LWV2-A34-25 | Laboratory Water Valves | 625.3067 | 611943101749 | 2.295 | 15
LWV2-A34-30 | Laboratory Water Valves | 887.5239 | 611943101930 | 2.216 | 15
LWV2-A34-40 | Laboratory Water Valves | 1149.7411 | 611943101954 | 2.185 | 15
LWV2-A34-50 | Laboratory Water Valves | 289.7205 | 611943101961 | 1.53 | 15
LWV2-A34-55 | Laboratory Water Valves | 298.8959 | 611943101978 | 1.83 | 15
LWV2-A34-60 | Laboratory Water Valves | 561.1131 | 611943101985 | 1.53 | 15
LWV2-A34-65 | Laboratory Water Valves | 588.628 | 611943101992 | 1.632 | 15
LWV2-A41 | Laboratory Water Valves | 341.0753 | 611943102005 | 1.408 | 15
LWV2-A41-10 | Laboratory Water Valves | 451.0885 | 611943102012 | 2.734 | 15
LWV2-A41-20 | Laboratory Water Valves | 801.3508 | 611943102029 | 3.63 | 15
LWV2-A41-25 | Laboratory Water Valves | 801.3508 | 611943102036 | 2.703 | 15
LWV2-A41-30 | Laboratory Water Valves | 1151.567 | 611943102043 | 2.624 | 15
LWV2-A41-40 | Laboratory Water Valves | 1501.8178 | 611943102050 | 2.593 | 15
LWV2-A41-50 | Laboratory Water Valves | 377.7425 | 611943102067 | 1.938 | 15
LWV2-A41-55 | Laboratory Water Valves | 386.9295 | 611943102074 | 2.238 | 15
LWV2-A41-60 | Laboratory Water Valves | 737.1457 | 611943102081 | 1.938 | 15
LWV2-A41-65 | Laboratory Water Valves | 764.6721 | 611943102104 | 2.04 | 15
LWV2-A42 | Laboratory Water Valves | 341.0753 | 611943102128 | 1.4 | 15
LWV2-A42-10 | Laboratory Water Valves | 451.0885 | 611943102135 | 2.726 | 15
LWV2-A42-20 | Laboratory Water Valves | 801.3508 | 611943102142 | 3.63 | 15
LWV2-A42-25 | Laboratory Water Valves | 801.3508 | 611943102159 | 2.695 | 15
LWV2-A42-30 | Laboratory Water Valves | 1151.567 | 611943102166 | 2.616 | 15
LWV2-A42-40 | Laboratory Water Valves | 1501.8178 | 611943102173 | 2.585 | 15
LWV2-A42-50 | Laboratory Water Valves | 377.7425 | 611943102180 | 1.93 | 15
LWV2-A42-55 | Laboratory Water Valves | 386.9295 | 611943102197 | 2.23 | 15
LWV2-A42-60 | Laboratory Water Valves | 737.1457 | 611943102203 | 1.93 | 15
LWV2-A42-65 | Laboratory Water Valves | 764.6721 | 611943102210 | 2.032 | 15
LWV2-A43 | Laboratory Water Valves | 326.3992 | 611943102227 | 1.224 | 15
LWV2-A43-10 | Laboratory Water Valves | 436.4355 | 611943102234 | 2.55 | 15
LWV2-A43-20 | Laboratory Water Valves | 771.987 | 611943102258 | 3.222 | 15
LWV2-A43-25 | Laboratory Water Valves | 771.987 | 611943102265 | 2.519 | 15
LWV2-A43-30 | Laboratory Water Valves | 1107.5848 | 611943102272 | 2.44 | 15
LWV2-A43-40 | Laboratory Water Valves | 1443.1364 | 611943102289 | 2.409 | 15
LWV2-A43-50 | Laboratory Water Valves | 363.0895 | 611943102296 | 1.754 | 15
LWV2-A43-55 | Laboratory Water Valves | 372.2303 | 611943102302 | 2.054 | 15
LWV2-A43-60 | Laboratory Water Valves | 707.8281 | 611943102319 | 1.754 | 15
LWV2-A43-65 | Laboratory Water Valves | 735.3198 | 611943102326 | 1.856 | 15
LWV2-A44 | Laboratory Water Valves | 326.3992 | 611943102333 | 1.224 | 15
LWV2-A44-10 | Laboratory Water Valves | 436.4355 | 611943102340 | 2.55 | 15
LWV2-A44-20 | Laboratory Water Valves | 771.987 | 611943102357 | 3.222 | 15
LWV2-A44-25 | Laboratory Water Valves | 771.987 | 611943102364 | 2.519 | 15
LWV2-A44-30 | Laboratory Water Valves | 1107.5848 | 611943102371 | 2.44 | 15
LWV2-A44-40 | Laboratory Water Valves | 1443.1364 | 611943102388 | 2.409 | 15
LWV2-A44-50 | Laboratory Water Valves | 363.0895 | 611943102395 | 1.754 | 15
LWV2-A44-55 | Laboratory Water Valves | 372.2303 | 611943102401 | 2.054 | 15
LWV2-A44-60 | Laboratory Water Valves | 707.8281 | 611943102418 | 1.754 | 15
LWV2-A44-65 | Laboratory Water Valves | 735.3198 | 611943102425 | 1.856 | 15
LWV2-A51 | Laboratory Water Valves | 341.0753 | 611943102432 | 1.448 | 15
LWV2-A51-10 | Laboratory Water Valves | 451.0885 | 611943102449 | 2.774 | 15
LWV2-A51-20 | Laboratory Water Valves | 801.3508 | 611943102456 | 3.67 | 15
LWV2-A51-25 | Laboratory Water Valves | 801.3508 | 611943102463 | 2.743 | 15
LWV2-A51-30 | Laboratory Water Valves | 1151.567 | 611943102470 | 2.664 | 15
LWV2-A51-40 | Laboratory Water Valves | 1501.8178 | 611943102487 | 2.633 | 15
LWV2-A51-50 | Laboratory Water Valves | 377.7425 | 611943102494 | 1.978 | 15
LWV2-A51-55 | Laboratory Water Valves | 386.9295 | 611943102500 | 2.278 | 15
LWV2-A51-60 | Laboratory Water Valves | 737.1457 | 611943102517 | 1.978 | 15
LWV2-A51-65 | Laboratory Water Valves | 764.6721 | 611943102524 | 2.08 | 15
LWV2-A52 | Laboratory Water Valves | 341.0753 | 611943102531 | 1.44 | 15
LWV2-A52-10 | Laboratory Water Valves | 451.0885 | 611943102548 | 2.766 | 15
LWV2-A52-20 | Laboratory Water Valves | 801.3508 | 611943102555 | 3.67 | 15
LWV2-A52-25 | Laboratory Water Valves | 801.3508 | 611943102562 | 2.735 | 15
LWV2-A52-30 | Laboratory Water Valves | 1151.567 | 611943102579 | 2.656 | 15
LWV2-A52-40 | Laboratory Water Valves | 1501.8178 | 611943102586 | 2.625 | 15
LWV2-A52-50 | Laboratory Water Valves | 377.7425 | 611943102593 | 1.97 | 15
LWV2-A52-55 | Laboratory Water Valves | 386.9295 | 611943102609 | 2.27 | 15
LWV2-A52-60 | Laboratory Water Valves | 737.1457 | 611943102616 | 1.97 | 15
LWV2-A52-65 | Laboratory Water Valves | 764.6721 | 611943102623 | 2.072 | 15
LWV2-A53 | Laboratory Water Valves | 326.3992 | 611943102630 | 1.264 | 15
LWV2-A53-10 | Laboratory Water Valves | 436.4355 | 611943102647 | 2.59 | 15
LWV2-A53-20 | Laboratory Water Valves | 771.987 | 611943102654 | 3.262 | 15
LWV2-A53-25 | Laboratory Water Valves | 771.987 | 611943102661 | 2.559 | 15
LWV2-A53-30 | Laboratory Water Valves | 1107.5848 | 611943102678 | 2.48 | 15
LWV2-A53-40 | Laboratory Water Valves | 1443.1364 | 611943102685 | 2.449 | 15
LWV2-A53-50 | Laboratory Water Valves | 363.0895 | 611943102692 | 1.794 | 15
LWV2-A53-55 | Laboratory Water Valves | 372.2303 | 611943102708 | 2.094 | 15
LWV2-A53-60 | Laboratory Water Valves | 707.8281 | 611943102715 | 1.794 | 15
LWV2-A53-65 | Laboratory Water Valves | 735.3198 | 611943102722 | 1.896 | 15
LWV2-A54 | Laboratory Water Valves | 326.3992 | 611943102739 | 1.264 | 15
LWV2-A54-10 | Laboratory Water Valves | 436.4355 | 611943102746 | 2.59 | 15
LWV2-A54-20 | Laboratory Water Valves | 771.987 | 611943102753 | 3.262 | 15
LWV2-A54-25 | Laboratory Water Valves | 771.987 | 611943102760 | 2.559 | 15
LWV2-A54-30 | Laboratory Water Valves | 1107.5848 | 611943102784 | 2.48 | 15
LWV2-A54-40 | Laboratory Water Valves | 1443.1364 | 611943102791 | 2.449 | 15
LWV2-A54-50 | Laboratory Water Valves | 363.0895 | 611943102807 | 1.794 | 15
LWV2-A54-55 | Laboratory Water Valves | 372.2303 | 611943102814 | 2.094 | 15
LWV2-A54-60 | Laboratory Water Valves | 707.8281 | 611943102821 | 1.794 | 15
LWV2-A54-65 | Laboratory Water Valves | 735.3198 | 611943102838 | 1.896 | 15
LWV2-A61 | Laboratory Water Valves | 414.4213 | 611943102845 | 1.592 | 15
LWV2-A61-10 | Laboratory Water Valves | 524.4575 | 611943102852 | 2.918 | 15
LWV2-A61-20 | Laboratory Water Valves | 948.0427 | 611943102869 | 3.814 | 15
LWV2-A61-25 | Laboratory Water Valves | 948.0427 | 611943102876 | 2.887 | 15
LWV2-A61-30 | Laboratory Water Valves | 1371.6394 | 611943102883 | 2.808 | 15
LWV2-A61-40 | Laboratory Water Valves | 1795.2246 | 611943102890 | 2.777 | 15
LWV2-A61-50 | Laboratory Water Valves | 451.0885 | 611943102906 | 2.122 | 15
LWV2-A61-55 | Laboratory Water Valves | 460.2524 | 611943102913 | 2.422 | 15
LWV2-A61-60 | Laboratory Water Valves | 883.8607 | 611943102920 | 2.122 | 15
LWV2-A61-65 | Laboratory Water Valves | 911.3639 | 611943102937 | 2.224 | 15
LWV2-A62 | Laboratory Water Valves | 414.4213 | 611943102944 | 1.584 | 15
LWV2-A62-10 | Laboratory Water Valves | 524.4575 | 611943102951 | 2.91 | 15
LWV2-A62-20 | Laboratory Water Valves | 948.0427 | 611943102968 | 3.814 | 15
LWV2-A62-25 | Laboratory Water Valves | 948.0427 | 611943102975 | 2.879 | 15
LWV2-A62-30 | Laboratory Water Valves | 1371.6394 | 611943102982 | 2.8 | 15
LWV2-A62-40 | Laboratory Water Valves | 1795.2246 | 611943102999 | 2.769 | 15
LWV2-A62-50 | Laboratory Water Valves | 451.0885 | 611943103002 | 2.114 | 15
LWV2-A62-55 | Laboratory Water Valves | 460.2524 | 611943103019 | 2.414 | 15
LWV2-A62-60 | Laboratory Water Valves | 883.8607 | 611943103026 | 2.114 | 15
LWV2-A62-65 | Laboratory Water Valves | 911.3639 | 611943103033 | 2.216 | 15
LWV2-A63 | Laboratory Water Valves | 399.7567 | 611943103040 | 1.408 | 15
LWV2-A63-10 | Laboratory Water Valves | 509.7583 | 611943103057 | 2.734 | 15
LWV2-A63-20 | Laboratory Water Valves | 918.702 | 611943103064 | 3.406 | 15
LWV2-A63-25 | Laboratory Water Valves | 918.702 | 611943103071 | 2.703 | 15
LWV2-A63-30 | Laboratory Water Valves | 1327.6226 | 611943103095 | 2.624 | 15
LWV2-A63-40 | Laboratory Water Valves | 1736.5432 | 611943103101 | 2.593 | 15
LWV2-A63-50 | Laboratory Water Valves | 436.4355 | 611943103125 | 1.938 | 15
LWV2-A63-55 | Laboratory Water Valves | 445.5994 | 611943103132 | 2.238 | 15
LWV2-A63-60 | Laboratory Water Valves | 854.5315 | 611943103149 | 1.938 | 15
LWV2-A63-65 | Laboratory Water Valves | 882.0233 | 611943103156 | 2.04 | 15
LWV2-A64 | Laboratory Water Valves | 399.7567 | 611943103163 | 1.408 | 15
LWV2-A64-10 | Laboratory Water Valves | 509.7583 | 611943103194 | 2.734 | 15
LWV2-A64-20 | Laboratory Water Valves | 918.702 | 611943103200 | 3.406 | 15
LWV2-A64-25 | Laboratory Water Valves | 918.702 | 611943103217 | 2.703 | 15
LWV2-A64-30 | Laboratory Water Valves | 1327.6226 | 611943103224 | 2.624 | 15
LWV2-A64-40 | Laboratory Water Valves | 1736.5432 | 611943103231 | 2.593 | 15
LWV2-A64-50 | Laboratory Water Valves | 436.4355 | 611943103248 | 1.938 | 15
LWV2-A64-55 | Laboratory Water Valves | 445.5994 | 611943103255 | 2.238 | 5
LWV2-A64-60 | Laboratory Water Valves | 854.5315 | 611943103279 | 1.938 | 15
LWV2-A64-65 | Laboratory Water Valves | 882.0233 | 611943103286 | 2.04 | 15
LWV2-B11 | Laboratory Water Valves | 203.5474 | 611943103293 | 1.003 | 15
LWV2-B11-10 | Laboratory Water Valves | 313.5605 | 611943103309 | 2.329 | 15
LWV2-B11-20 | Laboratory Water Valves | 526.2949 | 611943103316 | 3.36 | 15
LWV2-B11-25 | Laboratory Water Valves | 526.2949 | 611943103323 | 2.298 | 15
LWV2-B11-30 | Laboratory Water Valves | 738.9831 | 611943103330 | 2.219 | 15
LWV2-B11-40 | Laboratory Water Valves | 951.7059 | 611943103347 | 2.188 | 15
LWV2-B11-50 | Laboratory Water Valves | 240.2146 | 611943103354 | 1.533 | 15
LWV2-B11-55 | Laboratory Water Valves | 249.4016 | 611943103361 | 1.833 | 15
LWV2-B11-60 | Laboratory Water Valves | 462.0898 | 611943103378 | 1.533 | 15
LWV2-B11-65 | Laboratory Water Valves | 489.6162 | 611943103392 | 1.635 | 15
LWV2-B12 | Laboratory Water Valves | 203.5474 | 611943103408 | 0.995 | 15
LWV2-B12-10 | Laboratory Water Valves | 313.5605 | 611943103415 | 2.321 | 15
LWV2-B12-20 | Laboratory Water Valves | 526.2949 | 611943103422 | 3.36 | 15
LWV2-B12-25 | Laboratory Water Valves | 526.2949 | 611943103439 | 2.29 | 15
LWV2-B12-30 | Laboratory Water Valves | 738.9831 | 611943103446 | 2.211 | 15
LWV2-B12-40 | Laboratory Water Valves | 951.7059 | 611943103453 | 2.18 | 15
LWV2-B12-50 | Laboratory Water Valves | 240.2146 | 611943103460 | 1.525 | 15
LWV2-B12-55 | Laboratory Water Valves | 249.4016 | 611943103477 | 1.825 | 15
LWV2-B12-60 | Laboratory Water Valves | 462.0898 | 611943103484 | 1.525 | 15
LWV2-B12-65 | Laboratory Water Valves | 489.6162 | 611943103491 | 1.627 | 15
LWV2-B13 | Laboratory Water Valves | 188.8597 | 611943103507 | 0.819 | 15
LWV2-B13-10 | Laboratory Water Valves | 298.8959 | 611943103514 | 2.145 | 15
LWV2-B13-20 | Laboratory Water Valves | 496.9311 | 611943103521 | 2.769 | 15
LWV2-B13-25 | Laboratory Water Valves | 496.9311 | 611943103538 | 2.114 | 15
LWV2-B13-30 | Laboratory Water Valves | 694.9894 | 611943103545 | 2.035 | 15
LWV2-B13-40 | Laboratory Water Valves | 893.0246 | 611943103552 | 2.004 | 15
LWV2-B13-50 | Laboratory Water Valves | 225.55 | 611943103569 | 1.349 | 15
LWV2-B13-55 | Laboratory Water Valves | 234.7024 | 611943103576 | 1.649 | 15
LWV2-B13-60 | Laboratory Water Valves | 432.7606 | 611943103583 | 1.349 | 15
LWV2-B13-65 | Laboratory Water Valves | 460.2524 | 611943103590 | 1.451 | 15
LWV2-B14 | Laboratory Water Valves | 188.8597 | 611943103613 | 0.819 | 15
LWV2-B14-10 | Laboratory Water Valves | 298.8959 | 611943103620 | 2.145 | 15
LWV2-B14-20 | Laboratory Water Valves | 496.9311 | 611943103637 | 2.769 | 15
LWV2-B14-25 | Laboratory Water Valves | 496.9311 | 611943103644 | 2.114 | 15
LWV2-B14-30 | Laboratory Water Valves | 694.9894 | 611943103651 | 2.035 | 15
LWV2-B14-40 | Laboratory Water Valves | 893.0246 | 611943103668 | 2.004 | 15
LWV2-B14-50 | Laboratory Water Valves | 225.55 | 611943103682 | 1.349 | 15
LWV2-B14-55 | Laboratory Water Valves | 234.7024 | 611943103699 | 1.649 | 15
LWV2-B14-60 | Laboratory Water Valves | 432.7606 | 611943103712 | 1.349 | 15
LWV2-B14-65 | Laboratory Water Valves | 460.2524 | 611943103736 | 1.451 | 15
LWV2-B21 | Laboratory Water Valves | 203.5474 | 611943103750 | 1.003 | 15
LWV2-B21-10 | Laboratory Water Valves | 313.5605 | 611943103767 | 2.329 | 15
LWV2-B21-20 | Laboratory Water Valves | 526.2949 | 611943103774 | 3.36 | 15
LWV2-B21-25 | Laboratory Water Valves | 526.2949 | 611943103798 | 2.338 | 15
LWV2-B21-30 | Laboratory Water Valves | 738.9831 | 611943103804 | 2.259 | 15
LWV2-B21-40 | Laboratory Water Valves | 951.7059 | 611943103811 | 2.228 | 15
LWV2-B21-50 | Laboratory Water Valves | 240.2146 | 611943103828 | 1.573 | 15
LWV2-B21-55 | Laboratory Water Valves | 249.4016 | 611943103835 | 1.873 | 15
LWV2-B21-60 | Laboratory Water Valves | 462.0898 | 611943103842 | 1.573 | 15
LWV2-B21-65 | Laboratory Water Valves | 489.6162 | 611943103859 | 1.675 | 15
LWV2-B22 | Laboratory Water Valves | 203.5474 | 611943103866 | 1.035 | 15
LWV2-B22-10 | Laboratory Water Valves | 313.5605 | 611943103873 | 2.361 | 15
LWV2-B22-20 | Laboratory Water Valves | 526.2949 | 611943103880 | 3.46 | 15
LWV2-B22-25 | Laboratory Water Valves | 526.2949 | 611943103897 | 2.33 | 15
LWV2-B22-30 | Laboratory Water Valves | 738.9831 | 611943103903 | 2.251 | 15
LWV2-B22-40 | Laboratory Water Valves | 951.7059 | 611943103910 | 2.22 | 15
LWV2-B22-50 | Laboratory Water Valves | 240.2146 | 611943103927 | 1.565 | 15
LWV2-B22-55 | Laboratory Water Valves | 249.4016 | 611943103934 | 1.865 | 15
LWV2-B22-60 | Laboratory Water Valves | 462.0898 | 611943103941 | 1.565 | 15
LWV2-B22-65 | Laboratory Water Valves | 489.6162 | 611943103958 | 1.667 | 15
LWV2-B23 | Laboratory Water Valves | 188.8597 | 611943103965 | 0.859 | 15
LWV2-B23-10 | Laboratory Water Valves | 298.8959 | 611943103972 | 2.185 | 15
LWV2-B23-20 | Laboratory Water Valves | 496.9311 | 611943103989 | 2.869 | 15
LWV2-B23-25 | Laboratory Water Valves | 496.9311 | 611943103996 | 2.154 | 15
LWV2-B23-30 | Laboratory Water Valves | 694.9894 | 611943104009 | 2.075 | 15
LWV2-B23-40 | Laboratory Water Valves | 893.0246 | 611943104016 | 2.044 | 15
LWV2-B23-50 | Laboratory Water Valves | 225.55 | 611943104023 | 1.389 | 15
LWV2-B23-55 | Laboratory Water Valves | 234.7024 | 611943104030 | 1.689 | 15
LWV2-B23-60 | Laboratory Water Valves | 432.7606 | 611943104047 | 1.389 | 15
LWV2-B23-65 | Laboratory Water Valves | 460.2524 | 611943104054 | 1.491 | 15
LWV2-B24 | Laboratory Water Valves | 188.8597 | 611943104061 | 0.859 | 15
LWV2-B24-10 | Laboratory Water Valves | 298.8959 | 611943104078 | 2.185 | 15
LWV2-B24-20 | Laboratory Water Valves | 496.9311 | 611943104085 | 2.869 | 15
LWV2-B24-25 | Laboratory Water Valves | 496.9311 | 611943104092 | 2.154 | 15
LWV2-B24-30 | Laboratory Water Valves | 694.9894 | 611943104108 | 2.075 | 15
LWV2-B24-40 | Laboratory Water Valves | 893.0246 | 611943104115 | 2.044 | 15
LWV2-B24-50 | Laboratory Water Valves | 225.55 | 611943104122 | 1.389 | 15
LWV2-B24-55 | Laboratory Water Valves | 234.7024 | 611943104139 | 1.689 | 15
LWV2-B24-60 | Laboratory Water Valves | 432.7606 | 611943104146 | 1.389 | 15
LWV2-B24-65 | Laboratory Water Valves | 460.2524 | 611943104153 | 1.491 | 15
LWV2-B31 | Laboratory Water Valves | 276.8933 | 611943104160 | 1.187 | 15
LWV2-B31-10 | Laboratory Water Valves | 386.9295 | 611943104177 | 2.513 | 15
LWV2-B31-20 | Laboratory Water Valves | 672.9868 | 611943104184 | 3.728 | 15
LWV2-B31-25 | Laboratory Water Valves | 672.9868 | 611943104191 | 2.482 | 15
LWV2-B31-30 | Laboratory Water Valves | 959.0324 | 611943104207 | 2.403 | 15
LWV2-B31-40 | Laboratory Water Valves | 1245.1128 | 611943104214 | 2.372 | 15
LWV2-B31-50 | Laboratory Water Valves | 313.5605 | 611943104221 | 1.717 | 15
LWV2-B31-55 | Laboratory Water Valves | 322.7244 | 611943104238 | 2.017 | 15
LWV2-B31-60 | Laboratory Water Valves | 608.8047 | 611943104245 | 1.717 | 15
LWV2-B31-65 | Laboratory Water Valves | 636.308 | 611943104252 | 1.819 | 15
LWV2-B32 | Laboratory Water Valves | 276.8933 | 611943104269 | 1.179 | 15
LWV2-B32-10 | Laboratory Water Valves | 386.9295 | 611943104276 | 2.505 | 15
LWV2-B32-20 | Laboratory Water Valves | 672.9868 | 611943104283 | 3.728 | 15
LWV2-B32-25 | Laboratory Water Valves | 672.9868 | 611943104306 | 2.474 | 15
LWV2-B32-30 | Laboratory Water Valves | 959.0324 | 611943104313 | 2.395 | 15
LWV2-B32-40 | Laboratory Water Valves | 1245.1128 | 611943104320 | 2.364 | 15
LWV2-B32-50 | Laboratory Water Valves | 313.5605 | 611943104337 | 1.709 | 15
LWV2-B32-55 | Laboratory Water Valves | 322.7244 | 611943104344 | 2.009 | 15
LWV2-B32-60 | Laboratory Water Valves | 608.8047 | 611943104351 | 1.709 | 15
LWV2-B32-65 | Laboratory Water Valves | 636.308 | 611943104368 | 1.811 | 15
LWV2-B33 | Laboratory Water Valves | 262.2288 | 611943104375 | 1.003 | 15
LWV2-B33-10 | Laboratory Water Valves | 372.2303 | 611943104382 | 2.329 | 15
LWV2-B33-20 | Laboratory Water Valves | 643.6461 | 611943104399 | 2.821 | 15
LWV2-B33-25 | Laboratory Water Valves | 643.6461 | 611943104405 | 2.298 | 15
LWV2-B33-30 | Laboratory Water Valves | 915.0387 | 611943104412 | 2.219 | 15
LWV2-B33-40 | Laboratory Water Valves | 1186.4314 | 611943104429 | 2.188 | 15
LWV2-B33-50 | Laboratory Water Valves | 298.8959 | 611943104436 | 1.533 | 15
LWV2-B33-55 | Laboratory Water Valves | 308.0714 | 611943104443 | 1.833 | 15
LWV2-B33-60 | Laboratory Water Valves | 579.4641 | 611943104450 | 1.533 | 15
LWV2-B33-65 | Laboratory Water Valves | 606.9673 | 611943104467 | 1.635 | 15
LWV2-B34 | Laboratory Water Valves | 262.2288 | 611943104474 | 1.003 | 15
LWV2-B34-10 | Laboratory Water Valves | 372.2303 | 611943104481 | 2.329 | 15
LWV2-B34-20 | Laboratory Water Valves | 643.6461 | 611943104498 | 2.821 | 15
LWV2-B34-25 | Laboratory Water Valves | 643.6461 | 611943104504 | 2.298 | 15
LWV2-B34-30 | Laboratory Water Valves | 915.0387 | 611943104511 | 2.219 | 15
LWV2-B34-40 | Laboratory Water Valves | 1186.4314 | 611943104528 | 2.188 | 15
LWV2-B34-50 | Laboratory Water Valves | 298.8959 | 611943104559 | 1.533 | 15
LWV2-B34-55 | Laboratory Water Valves | 308.0714 | 611943104566 | 1.833 | 15
LWV2-B34-60 | Laboratory Water Valves | 579.4641 | 611943104573 | 1.533 | 15
LWV2-B34-65 | Laboratory Water Valves | 606.9673 | 611943104580 | 1.635 | 15
LWV2-B41 | Laboratory Water Valves | 350.2508 | 611943104597 | 1.411 | 15
LWV2-B41-10 | Laboratory Water Valves | 460.2524 | 611943104603 | 2.737 | 15
LWV2-B41-20 | Laboratory Water Valves | 819.6902 | 611943104627 | 3.636 | 15
LWV2-B41-25 | Laboratory Water Valves | 819.6902 | 611943104634 | 2.706 | 15
LWV2-B41-30 | Laboratory Water Valves | 1179.0933 | 611943104641 | 2.627 | 15
LWV2-B41-40 | Laboratory Water Valves | 1538.4965 | 611943104658 | 2.596 | 15
LWV2-B41-50 | Laboratory Water Valves | 386.9295 | 611943104665 | 1.941 | 15
LWV2-B41-55 | Laboratory Water Valves | 396.0935 | 611943104689 | 2.241 | 15
LWV2-B41-60 | Laboratory Water Valves | 755.4966 | 611943104702 | 1.941 | 15
LWV2-B41-65 | Laboratory Water Valves | 782.9999 | 611943104719 | 2.043 | 15
LWV2-B42 | Laboratory Water Valves | 350.2508 | 611943104726 | 1.403 | 15
LWV2-B42-10 | Laboratory Water Valves | 460.2524 | 611943104733 | 2.729 | 15
LWV2-B42-20 | Laboratory Water Valves | 819.6902 | 611943104740 | 3.636 | 15
LWV2-B42-25 | Laboratory Water Valves | 819.6902 | 611943104757 | 2.698 | 15
LWV2-B42-30 | Laboratory Water Valves | 1179.0933 | 611943104764 | 2.619 | 15
LWV2-B42-40 | Laboratory Water Valves | 1538.4965 | 611943104771 | 2.588 | 15
LWV2-B42-50 | Laboratory Water Valves | 386.9295 | 611943104788 | 1.933 | 15
LWV2-B42-55 | Laboratory Water Valves | 396.0935 | 611943104795 | 2.233 | 15
LWV2-B42-60 | Laboratory Water Valves | 755.4966 | 611943104801 | 1.933 | 15
LWV2-B42-65 | Laboratory Water Valves | 782.9999 | 611943104818 | 2.035 | 15
LWV2-B43 | Laboratory Water Valves | 335.5747 | 611943104825 | 1.227 | 15
LWV2-B43-10 | Laboratory Water Valves | 445.5994 | 611943104832 | 2.553 | 15
LWV2-B43-20 | Laboratory Water Valves | 790.338 | 611943104849 | 3.045 | 15
LWV2-B43-25 | Laboratory Water Valves | 790.338 | 611943104856 | 2.522 | 15
LWV2-B43-30 | Laboratory Water Valves | 1135.0765 | 611943104863 | 2.443 | 15
LWV2-B43-40 | Laboratory Water Valves | 1479.8151 | 611943104870 | 2.412 | 15
LWV2-B43-50 | Laboratory Water Valves | 372.2303 | 611943104887 | 1.757 | 15
LWV2-B43-55 | Laboratory Water Valves | 381.4173 | 611943104894 | 2.057 | 15
LWV2-B43-60 | Laboratory Water Valves | 726.1559 | 611943104900 | 1.757 | 15
LWV2-B43-65 | Laboratory Water Valves | 753.6592 | 611943104917 | 1.859 | 15
LWV2-B44 | Laboratory Water Valves | 335.5747 | 611943104924 | 1.227 | 15
LWV2-B44-10 | Laboratory Water Valves | 445.5994 | 611943104931 | 2.553 | 15
LWV2-B44-20 | Laboratory Water Valves | 790.338 | 611943104948 | 3.045 | 15
LWV2-B44-25 | Laboratory Water Valves | 790.338 | 611943104955 | 2.522 | 15
LWV2-B44-30 | Laboratory Water Valves | 1135.0765 | 611943104962 | 2.443 | 15
LWV2-B44-40 | Laboratory Water Valves | 1479.8151 | 611943104979 | 2.412 | 15
LWV2-B44-50 | Laboratory Water Valves | 372.2303 | 611943104986 | 1.757 | 15
LWV2-B44-55 | Laboratory Water Valves | 381.4173 | 611943104993 | 2.057 | 15
LWV2-B44-60 | Laboratory Water Valves | 726.1559 | 611943105006 | 1.757 | 15
LWV2-B44-65 | Laboratory Water Valves | 753.6592 | 611943105013 | 1.859 | 15
LWV2-B51 | Laboratory Water Valves | 350.2508 | 611943105020 | 1.451 | 5
LWV2-B51-10 | Laboratory Water Valves | 460.2524 | 611943105037 | 2.777 | 15
LWV2-B51-20 | Laboratory Water Valves | 819.6902 | 611943105044 | 3.676 | 15
LWV2-B51-25 | Laboratory Water Valves | 819.6902 | 611943105051 | 2.746 | 15
LWV2-B51-30 | Laboratory Water Valves | 1179.0933 | 611943105068 | 2.667 | 15
LWV2-B51-40 | Laboratory Water Valves | 1538.4965 | 611943105075 | 2.636 | 15
LWV2-B51-50 | Laboratory Water Valves | 386.9295 | 611943105082 | 1.981 | 15
LWV2-B51-55 | Laboratory Water Valves | 396.0935 | 611943105099 | 2.281 | 15
LWV2-B51-60 | Laboratory Water Valves | 755.4966 | 611943105105 | 1.981 | 15
LWV2-B51-65 | Laboratory Water Valves | 782.9999 | 611943105112 | 2.083 | 15
LWV2-B52 | Laboratory Water Valves | 350.2508 | 611943105129 | 1.443 | 15
LWV2-B52-10 | Laboratory Water Valves | 460.2524 | 611943105136 | 2.769 | 15
LWV2-B52-20 | Laboratory Water Valves | 819.6902 | 611943105143 | 3.676 | 15
LWV2-B52-25 | Laboratory Water Valves | 819.6902 | 611943105150 | 2.738 | 15
LWV2-B52-30 | Laboratory Water Valves | 1179.0933 | 611943105167 | 2.659 | 15
LWV2-B52-40 | Laboratory Water Valves | 1538.4965 | 611943105174 | 2.628 | 15
LWV2-B52-50 | Laboratory Water Valves | 386.9295 | 611943105181 | 1.973 | 15
LWV2-B52-55 | Laboratory Water Valves | 396.0935 | 611943105198 | 2.273 | 15
LWV2-B52-60 | Laboratory Water Valves | 755.4966 | 611943105204 | 1.973 | 15
LWV2-B52-65 | Laboratory Water Valves | 782.9999 | 611943105211 | 2.075 | 15
LWV2-B53 | Laboratory Water Valves | 335.5747 | 611943105228 | 1.267 | 15
LWV2-B53-10 | Laboratory Water Valves | 445.5994 | 611943105235 | 2.593 | 15
LWV2-B53-20 | Laboratory Water Valves | 790.338 | 611943105242 | 3.085 | 15
LWV2-B53-25 | Laboratory Water Valves | 790.338 | 611943105259 | 2.562 | 15
LWV2-B53-30 | Laboratory Water Valves | 1135.0765 | 611943105266 | 2.483 | 15
LWV2-B53-40 | Laboratory Water Valves | 1479.8151 | 611943105273 | 2.452 | 15
LWV2-B53-50 | Laboratory Water Valves | 372.2303 | 611943105280 | 1.797 | 15
LWV2-B53-55 | Laboratory Water Valves | 381.4173 | 611943105297 | 2.097 | 15
LWV2-B53-60 | Laboratory Water Valves | 726.1559 | 611943105303 | 1.797 | 15
LWV2-B53-65 | Laboratory Water Valves | 753.6592 | 611943105310 | 1.899 | 15
LWV2-B54 | Laboratory Water Valves | 335.5747 | 611943105327 | 1.267 | 15
LWV2-B54-10 | Laboratory Water Valves | 445.5994 | 611943105334 | 2.593 | 15
LWV2-B54-20 | Laboratory Water Valves | 790.338 | 611943105341 | 3.085 | 15
LWV2-B54-25 | Laboratory Water Valves | 790.338 | 611943105365 | 2.562 | 15
LWV2-B54-30 | Laboratory Water Valves | 1135.0765 | 611943105372 | 2.483 | 15
LWV2-B54-40 | Laboratory Water Valves | 1479.8151 | 611943105389 | 2.452 | 15
LWV2-B54-50 | Laboratory Water Valves | 372.2303 | 611943105396 | 1.797 | 15
LWV2-B54-55 | Laboratory Water Valves | 381.4173 | 611943105402 | 2.097 | 15
LWV2-B54-60 | Laboratory Water Valves | 726.1559 | 611943105419 | 1.797 | 15
LWV2-B54-65 | Laboratory Water Valves | 753.6592 | 611943105426 | 1.899 | 15
LWV2-B61 | Laboratory Water Valves | 423.5852 | 611943105433 | 1.595 | 15
LWV2-B61-10 | Laboratory Water Valves | 533.6214 | 611943105457 | 2.921 | 15
LWV2-B61-20 | Laboratory Water Valves | 966.3705 | 611943105464 | 3.82 | 15
LWV2-B61-25 | Laboratory Water Valves | 966.3705 | 611943105471 | 2.89 | 15
LWV2-B61-30 | Laboratory Water Valves | 1399.1311 | 611943105488 | 2.811 | 15
LWV2-B61-40 | Laboratory Water Valves | 1831.9033 | 611943105495 | 2.78 | 15
LWV2-B61-50 | Laboratory Water Valves | 460.2524 | 611943105518 | 2.125 | 15
LWV2-B61-55 | Laboratory Water Valves | 469.4394 | 611943105525 | 2.425 | 15
LWV2-B61-60 | Laboratory Water Valves | 902.2 | 611943105532 | 2.125 | 15
LWV2-B61-65 | Laboratory Water Valves | 929.6918 | 611943105556 | 2.227 | 15
LWV2-B62 | Laboratory Water Valves | 423.5852 | 611943105570 | 1.587 | 15
LWV2-B62-10 | Laboratory Water Valves | 533.6214 | 611943105587 | 2.913 | 15
LWV2-B62-20 | Laboratory Water Valves | 966.3705 | 611943105594 | 3.82 | 15
LWV2-B62-25 | Laboratory Water Valves | 966.3705 | 611943105617 | 2.882 | 15
LWV2-B62-30 | Laboratory Water Valves | 1399.1311 | 611943105648 | 2.803 | 15
LWV2-B62-40 | Laboratory Water Valves | 1831.9033 | 611943105655 | 2.772 | 15
LWV2-B62-50 | Laboratory Water Valves | 460.2524 | 611943105693 | 2.117 | 15
LWV2-B62-55 | Laboratory Water Valves | 469.4394 | 611943105709 | 2.417 | 15
LWV2-B62-60 | Laboratory Water Valves | 902.2 | 611943105716 | 2.117 | 15
LWV2-B62-65 | Laboratory Water Valves | 929.6918 | 611943105723 | 2.219 | 15
LWV2-B63 | Laboratory Water Valves | 408.9206 | 611943105730 | 1.623 | 15
LWV2-B63-10 | Laboratory Water Valves | 518.9453 | 611943105747 | 2.737 | 15
LWV2-B63-20 | Laboratory Water Valves | 937.0414 | 611943105754 | 3.229 | 15
LWV2-B63-25 | Laboratory Water Valves | 937.0414 | 611943105761 | 2.706 | 15
LWV2-B63-30 | Laboratory Water Valves | 1355.1143 | 611943105778 | 2.627 | 15
LWV2-B63-40 | Laboratory Water Valves | 1773.2104 | 611943105785 | 2.596 | 15
LWV2-B63-50 | Laboratory Water Valves | 445.5994 | 611943105792 | 1.941 | 15
LWV2-B63-55 | Laboratory Water Valves | 454.7748 | 611943105808 | 2.241 | 15
LWV2-B63-60 | Laboratory Water Valves | 872.8478 | 611943105815 | 1.941 | 15
LWV2-B63-65 | Laboratory Water Valves | 900.3742 | 611943105822 | 2.043 | 15
LWV2-B64 | Laboratory Water Valves | 408.9206 | 611943105839 | 1.411 | 15
LWV2-B64-10 | Laboratory Water Valves | 518.9453 | 611943105846 | 2.737 | 15
LWV2-B64-20 | Laboratory Water Valves | 937.0414 | 611943105853 | 3.229 | 15
LWV2-B64-25 | Laboratory Water Valves | 937.0414 | 611943105860 | 2.706 | 15
LWV2-B64-30 | Laboratory Water Valves | 1355.1143 | 611943105884 | 2.627 | 15
LWV2-B64-40 | Laboratory Water Valves | 1773.2104 | 611943105891 | 2.596 | 15
LWV2-B64-50 | Laboratory Water Valves | 445.5994 | 611943105907 | 1.941 | 15
LWV2-B64-55 | Laboratory Water Valves | 454.7748 | 611943105914 | 2.241 | 15
LWV2-B64-60 | Laboratory Water Valves | 872.8478 | 611943105921 | 1.941 | 15
LWV2-B64-65 | Laboratory Water Valves | 900.3742 | 611943105938 | 2.043 | 15
LWV2-C11 | Laboratory Water Valves | 221.8752 | 611943105945 | 1 | 15
LWV2-C11-10 | Laboratory Water Valves | 331.9114 | 611943105952 | 2.326 | 15
LWV2-C11-20 | Laboratory Water Valves | 562.9505 | 611943105969 | 3.354 | 15
LWV2-C11-25 | Laboratory Water Valves | 562.9505 | 611943105976 | 2.295 | 15
LWV2-C11-30 | Laboratory Water Valves | 794.0012 | 611943105983 | 2.216 | 15
LWV2-C11-40 | Laboratory Water Valves | 1025.0519 | 611943105990 | 2.185 | 15
LWV2-C11-50 | Laboratory Water Valves | 258.5655 | 611943106003 | 1.53 | 15
LWV2-C11-55 | Laboratory Water Valves | 267.7063 | 611943106010 | 1.83 | 15
LWV2-C11-60 | Laboratory Water Valves | 498.7801 | 611943106027 | 1.53 | 15
LWV2-C11-65 | Laboratory Water Valves | 526.2949 | 611943106034 | 1.632 | 15
LWV2-C12 | Laboratory Water Valves | 221.8752 | 611943106041 | 0.992 | 15
LWV2-C12-10 | Laboratory Water Valves | 331.9114 | 611943106058 | 2.318 | 15
LWV2-C12-20 | Laboratory Water Valves | 562.9505 | 611943106065 | 3.354 | 15
LWV2-C12-25 | Laboratory Water Valves | 562.9505 | 611943106072 | 2.287 | 15
LWV2-C12-30 | Laboratory Water Valves | 794.0012 | 611943106089 | 2.208 | 15
LWV2-C12-40 | Laboratory Water Valves | 1025.0519 | 611943106096 | 2.177 | 15
LWV2-C12-50 | Laboratory Water Valves | 258.5655 | 611943106102 | 1.522 | 15
LWV2-C12-55 | Laboratory Water Valves | 267.7063 | 611943106119 | 1.822 | 15
LWV2-C12-60 | Laboratory Water Valves | 498.7801 | 611943106126 | 1.522 | 15
LWV2-C12-65 | Laboratory Water Valves | 526.2949 | 611943106133 | 1.624 | 15
LWV2-C13 | Laboratory Water Valves | 207.2106 | 611943106140 | 0.816 | 15
LWV2-C13-10 | Laboratory Water Valves | 317.2469 | 611943106157 | 2.142 | 15
LWV2-C13-20 | Laboratory Water Valves | 533.6214 | 611943106164 | 2.946 | 15
LWV2-C13-25 | Laboratory Water Valves | 533.6214 | 611943106171 | 2.111 | 15
LWV2-C13-30 | Laboratory Water Valves | 749.996 | 611943106188 | 2.032 | 15
LWV2-C13-40 | Laboratory Water Valves | 966.3705 | 611943106195 | 2.001 | 15
LWV2-C13-50 | Laboratory Water Valves | 243.8778 | 611943106201 | 1.346 | 15
LWV2-C13-55 | Laboratory Water Valves | 253.0533 | 611943106218 | 1.646 | 15
LWV2-C13-60 | Laboratory Water Valves | 469.4394 | 611943106225 | 1.346 | 15
LWV2-C13-65 | Laboratory Water Valves | 496.9311 | 611943106232 | 1.448 | 15
LWV2-C14 | Laboratory Water Valves | 207.2106 | 611943106249 | 0.816 | 15
LWV2-C14-10 | Laboratory Water Valves | 317.2469 | 611943106256 | 2.142 | 15
LWV2-C14-20 | Laboratory Water Valves | 533.6214 | 611943106263 | 2.946 | 15
LWV2-C14-25 | Laboratory Water Valves | 533.6214 | 611943106270 | 2.111 | 15
LWV2-C14-30 | Laboratory Water Valves | 749.996 | 611943106287 | 2.032 | 15
LWV2-C14-40 | Laboratory Water Valves | 966.3705 | 611943106294 | 2.001 | 15
LWV2-C14-50 | Laboratory Water Valves | 243.8778 | 611943106300 | 1.346 | 15
LWV2-C14-55 | Laboratory Water Valves | 253.0533 | 611943106317 | 1.646 | 15
LWV2-C14-60 | Laboratory Water Valves | 469.4394 | 611943106324 | 1.346 | 15
LWV2-C14-65 | Laboratory Water Valves | 496.9311 | 611943106331 | 1.448 | 15
LWV2-C21 | Laboratory Water Valves | 221.8752 | 611943106348 | 1 | 15
LWV2-C21-10 | Laboratory Water Valves | 331.9114 | 611943106355 | 2.326 | 15
LWV2-C21-20 | Laboratory Water Valves | 562.9505 | 611943106362 | 3.354 | 15
LWV2-C21-25 | Laboratory Water Valves | 562.9505 | 611943106379 | 2.335 | 15
LWV2-C21-30 | Laboratory Water Valves | 794.0012 | 611943106386 | 2.256 | 15
LWV2-C21-40 | Laboratory Water Valves | 1025.0519 | 611943106393 | 2.225 | 15
LWV2-C21-50 | Laboratory Water Valves | 258.5655 | 611943106409 | 1.57 | 15
LWV2-C21-55 | Laboratory Water Valves | 267.7063 | 611943106416 | 1.87 | 15
LWV2-C21-60 | Laboratory Water Valves | 498.7801 | 611943106423 | 1.57 | 15
LWV2-C21-65 | Laboratory Water Valves | 526.2949 | 611943106430 | 1.672 | 15
LWV2-C22 | Laboratory Water Valves | 221.8752 | 611943106447 | 1.032 | 15
LWV2-C22-10 | Laboratory Water Valves | 331.9114 | 611943106454 | 2.358 | 15
LWV2-C22-20 | Laboratory Water Valves | 562.9505 | 611943106461 | 3.354 | 15
LWV2-C22-25 | Laboratory Water Valves | 562.9505 | 611943106478 | 2.327 | 15
LWV2-C22-30 | Laboratory Water Valves | 794.0012 | 611943106485 | 2.248 | 15
LWV2-C22-40 | Laboratory Water Valves | 1025.0519 | 611943106492 | 2.217 | 15
LWV2-C22-50 | Laboratory Water Valves | 258.5655 | 611943106508 | 1.562 | 15
LWV2-C22-55 | Laboratory Water Valves | 267.7063 | 611943106515 | 1.862 | 15
LWV2-C22-60 | Laboratory Water Valves | 498.7801 | 611943106522 | 1.562 | 15
LWV2-C22-65 | Laboratory Water Valves | 526.2949 | 611943106539 | 1.664 | 15
LWV2-C23 | Laboratory Water Valves | 207.2106 | 611943106546 | 0.856 | 15
LWV2-C23-10 | Laboratory Water Valves | 317.2469 | 611943106553 | 2.182 | 15
LWV2-C23-20 | Laboratory Water Valves | 533.6214 | 611943106560 | 2.946 | 15
LWV2-C23-25 | Laboratory Water Valves | 533.6214 | 611943106577 | 2.151 | 15
LWV2-C23-30 | Laboratory Water Valves | 749.996 | 611943106584 | 2.072 | 15
LWV2-C23-40 | Laboratory Water Valves | 966.3705 | 611943106591 | 2.041 | 15
LWV2-C23-50 | Laboratory Water Valves | 243.8778 | 611943106607 | 1.386 | 15
LWV2-C23-55 | Laboratory Water Valves | 253.0533 | 611943106614 | 1.686 | 15
LWV2-C23-60 | Laboratory Water Valves | 469.4394 | 611943106621 | 1.386 | 15
LWV2-C23-65 | Laboratory Water Valves | 496.9311 | 611943106652 | 1.488 | 15
LWV2-C24 | Laboratory Water Valves | 207.2106 | 611943106669 | 0.856 | 15
LWV2-C24-10 | Laboratory Water Valves | 317.2469 | 611943106676 | 2.182 | 15
LWV2-C24-20 | Laboratory Water Valves | 533.6214 | 611943106683 | 2.946 | 15
LWV2-C24-25 | Laboratory Water Valves | 533.6214 | 611943106690 | 2.151 | 15
LWV2-C24-30 | Laboratory Water Valves | 749.996 | 611943106706 | 2.072 | 15
LWV2-C24-40 | Laboratory Water Valves | 966.3705 | 611943106713 | 2.041 | 15
LWV2-C24-50 | Laboratory Water Valves | 243.8778 | 611943106720 | 1.386 | 15
LWV2-C24-55 | Laboratory Water Valves | 253.0533 | 611943106737 | 1.686 | 15
LWV2-C24-60 | Laboratory Water Valves | 469.4394 | 611943106744 | 1.386 | 15
LWV2-C24-65 | Laboratory Water Valves | 496.9311 | 611943106751 | 1.488 | 15
LWV2-C31 | Laboratory Water Valves | 295.2327 | 611943106775 | 1.184 | 15
LWV2-C31-10 | Laboratory Water Valves | 405.2574 | 611943106782 | 2.51 | 15
LWV2-C31-20 | Laboratory Water Valves | 709.654 | 611943106799 | 3.354 | 15
LWV2-C31-25 | Laboratory Water Valves | 709.654 | 611943106805 | 2.479 | 15
LWV2-C31-30 | Laboratory Water Valves | 1014.039 | 611943106812 | 2.4 | 15
LWV2-C31-40 | Laboratory Water Valves | 1318.4587 | 611943106829 | 2.369 | 15
LWV2-C31-50 | Laboratory Water Valves | 331.9114 | 611943106836 | 1.714 | 15
LWV2-C31-55 | Laboratory Water Valves | 341.0753 | 611943106843 | 2.014 | 15
LWV2-C31-60 | Laboratory Water Valves | 645.4719 | 611943106850 | 1.714 | 15
LWV2-C31-65 | Laboratory Water Valves | 672.9868 | 611943106867 | 1.816 | 15
LWV2-C32 | Laboratory Water Valves | 295.2327 | 611943106874 | 1.176 | 15
LWV2-C32-10 | Laboratory Water Valves | 405.2574 | 611943106881 | 2.502 | 15
LWV2-C32-20 | Laboratory Water Valves | 709.654 | 611943106898 | 3.354 | 15
LWV2-C32-25 | Laboratory Water Valves | 709.654 | 611943106904 | 2.471 | 15
LWV2-C32-30 | Laboratory Water Valves | 1014.039 | 611943106911 | 2.392 | 15
LWV2-C32-40 | Laboratory Water Valves | 1318.4587 | 611943106928 | 2.361 | 15
LWV2-C32-50 | Laboratory Water Valves | 331.9114 | 611943106935 | 1.706 | 15
LWV2-C32-55 | Laboratory Water Valves | 341.0753 | 611943106942 | 2.006 | 15
LWV2-C32-60 | Laboratory Water Valves | 645.4719 | 611943106959 | 1.706 | 15
LWV2-C32-65 | Laboratory Water Valves | 672.9868 | 611943106966 | 1.808 | 15
LWV2-C33 | Laboratory Water Valves | 280.5566 | 611943106973 | 1 | 15
LWV2-C33-10 | Laboratory Water Valves | 390.5812 | 611943106980 | 2.326 | 15
LWV2-C33-20 | Laboratory Water Valves | 680.3133 | 611943106997 | 2.946 | 15
LWV2-C33-25 | Laboratory Water Valves | 680.3133 | 611943107000 | 2.295 | 15
LWV2-C33-30 | Laboratory Water Valves | 970.0569 | 611943107017 | 2.216 | 15
LWV2-C33-40 | Laboratory Water Valves | 1259.7773 | 611943107024 | 2.185 | 15
LWV2-C33-50 | Laboratory Water Valves | 317.2469 | 611943107048 | 1.53 | 15
LWV2-C33-55 | Laboratory Water Valves | 326.3992 | 611943107055 | 1.83 | 15
LWV2-C33-60 | Laboratory Water Valves | 616.1313 | 611943107062 | 1.53 | 15
LWV2-C33-65 | Laboratory Water Valves | 643.6461 | 611943107079 | 1.632 | 15
LWV2-C34 | Laboratory Water Valves | 280.5566 | 611943107086 | 1 | 15
LWV2-C34-10 | Laboratory Water Valves | 390.5812 | 611943107093 | 2.326 | 15
LWV2-C34-20 | Laboratory Water Valves | 680.3133 | 611943107109 | 2.946 | 15
LWV2-C34-25 | Laboratory Water Valves | 680.3133 | 611943107116 | 2.295 | 15
LWV2-C34-30 | Laboratory Water Valves | 970.0569 | 611943107123 | 2.216 | 15
LWV2-C34-40 | Laboratory Water Valves | 1259.7773 | 611943107130 | 2.185 | 15
LWV2-C34-50 | Laboratory Water Valves | 317.2469 | 611943107147 | 1.53 | 15
LWV2-C34-55 | Laboratory Water Valves | 326.3992 | 611943107154 | 1.83 | 15
LWV2-C34-60 | Laboratory Water Valves | 616.1313 | 611943107161 | 1.53 | 15
LWV2-C34-65 | Laboratory Water Valves | 643.6461 | 611943107178 | 1.632 | 15
LWV2-C41 | Laboratory Water Valves | 368.5786 | 611943107185 | 1.408 | 15
LWV2-C41-10 | Laboratory Water Valves | 478.6033 | 611943107192 | 2.734 | 15
LWV2-C41-20 | Laboratory Water Valves | 856.3458 | 611943107215 | 3.63 | 15
LWV2-C41-25 | Laboratory Water Valves | 856.3458 | 611943107222 | 2.703 | 15
LWV2-C41-30 | Laboratory Water Valves | 1234.1115 | 611943107239 | 2.624 | 15
LWV2-C41-40 | Laboratory Water Valves | 1611.854 | 611943107246 | 2.593 | 15
LWV2-C41-50 | Laboratory Water Valves | 405.2574 | 611943107253 | 1.938 | 15
LWV2-C41-55 | Laboratory Water Valves | 414.4213 | 611943107260 | 2.238 | 15
LWV2-C41-60 | Laboratory Water Valves | 792.1638 | 611943107277 | 1.938 | 15
LWV2-C41-65 | Laboratory Water Valves | 819.6902 | 611943107284 | 2.04 | 15
LWV2-C42 | Laboratory Water Valves | 368.5786 | 611943107291 | 1.4 | 15
LWV2-C42-10 | Laboratory Water Valves | 478.6033 | 611943107307 | 2.726 | 15
LWV2-C42-20 | Laboratory Water Valves | 856.3458 | 611943107314 | 3.63 | 15
LWV2-C42-25 | Laboratory Water Valves | 856.3458 | 611943107321 | 2.695 | 15
LWV2-C42-30 | Laboratory Water Valves | 1234.1115 | 611943107338 | 2.616 | 15
LWV2-C42-40 | Laboratory Water Valves | 1611.854 | 611943107345 | 2.585 | 15
LWV2-C42-50 | Laboratory Water Valves | 405.2574 | 611943107352 | 1.93 | 15
LWV2-C42-55 | Laboratory Water Valves | 414.4213 | 611943107369 | 2.23 | 15
LWV2-C42-60 | Laboratory Water Valves | 792.1638 | 611943107376 | 1.93 | 15
LWV2-C42-65 | Laboratory Water Valves | 819.6902 | 611943107383 | 2.032 | 15
LWV2-C43 | Laboratory Water Valves | 353.9141 | 611943107390 | 1.224 | 15
LWV2-C43-10 | Laboratory Water Valves | 463.9272 | 611943107406 | 2.55 | 15
LWV2-C43-20 | Laboratory Water Valves | 827.0051 | 611943107413 | 3.222 | 15
LWV2-C43-25 | Laboratory Water Valves | 827.0051 | 611943107420 | 2.519 | 15
LWV2-C43-30 | Laboratory Water Valves | 1190.0947 | 611943107437 | 2.44 | 15
LWV2-C43-40 | Laboratory Water Valves | 1553.1726 | 611943107444 | 2.589 | 15
LWV2-C43-50 | Laboratory Water Valves | 390.5812 | 611943107451 | 1.934 | 15
LWV2-C43-55 | Laboratory Water Valves | 399.7567 | 611943107468 | 2.234 | 15
LWV2-C43-60 | Laboratory Water Valves | 762.8462 | 611943107475 | 1.934 | 15
LWV2-C43-65 | Laboratory Water Valves | 790.338 | 611943107499 | 2.036 | 15
LWV2-C44 | Laboratory Water Valves | 353.9141 | 611943107512 | 1.224 | 15
LWV2-C44-10 | Laboratory Water Valves | 463.9272 | 611943107529 | 2.55 | 15
LWV2-C44-20 | Laboratory Water Valves | 827.0051 | 611943107536 | 3.222 | 15
LWV2-C44-25 | Laboratory Water Valves | 827.0051 | 611943107543 | 2.699 | 15
LWV2-C44-30 | Laboratory Water Valves | 1190.0947 | 611943107567 | 2.62 | 15
LWV2-C44-40 | Laboratory Water Valves | 1553.1726 | 611943107574 | 2.589 | 15
LWV2-C44-50 | Laboratory Water Valves | 390.5812 | 611943107581 | 1.934 | 15
LWV2-C44-55 | Laboratory Water Valves | 399.7567 | 611943107598 | 2.234 | 15
LWV2-C44-60 | Laboratory Water Valves | 762.8462 | 611943107611 | 1.934 | 15
LWV2-C44-65 | Laboratory Water Valves | 790.338 | 611943107628 | 2.036 | 15
LWV2-C51 | Laboratory Water Valves | 368.5786 | 611943107635 | 1.448 | 15
LWV2-C51-10 | Laboratory Water Valves | 478.6033 | 611943107659 | 2.774 | 15
LWV2-C51-20 | Laboratory Water Valves | 856.3458 | 611943107673 | 3.67 | 15
LWV2-C51-25 | Laboratory Water Valves | 856.3458 | 611943107680 | 2.923 | 15
LWV2-C51-30 | Laboratory Water Valves | 1234.1115 | 611943107697 | 2.844 | 15
LWV2-C51-40 | Laboratory Water Valves | 1611.854 | 611943107703 | 2.813 | 15
LWV2-C51-50 | Laboratory Water Valves | 405.2574 | 611943107710 | 2.158 | 15
LWV2-C51-55 | Laboratory Water Valves | 414.4213 | 611943107727 | 2.458 | 15
LWV2-C51-60 | Laboratory Water Valves | 792.1638 | 611943107734 | 2.158 | 15
LWV2-C51-65 | Laboratory Water Valves | 819.6902 | 611943107741 | 2.26 | 15
LWV2-C52 | Laboratory Water Valves | 368.5786 | 611943107758 | 1.44 | 15
LWV2-C52-10 | Laboratory Water Valves | 478.6033 | 611943107765 | 2.766 | 15
LWV2-C52-20 | Laboratory Water Valves | 856.3458 | 611943107772 | 3.67 | 15
LWV2-C52-25 | Laboratory Water Valves | 856.3458 | 611943107789 | 2.915 | 15
LWV2-C52-30 | Laboratory Water Valves | 1234.1115 | 611943107796 | 2.656 | 15
LWV2-C52-40 | Laboratory Water Valves | 1611.854 | 611943107802 | 2.625 | 15
LWV2-C52-50 | Laboratory Water Valves | 405.2574 | 611943107819 | 1.97 | 15
LWV2-C52-55 | Laboratory Water Valves | 414.4213 | 611943107826 | 2.27 | 15
LWV2-C52-60 | Laboratory Water Valves | 792.1638 | 611943107833 | 1.97 | 15
LWV2-C52-65 | Laboratory Water Valves | 819.6902 | 611943107840 | 2.072 | 15
LWV2-C53 | Laboratory Water Valves | 353.9141 | 611943107857 | 1.264 | 15
LWV2-C53-10 | Laboratory Water Valves | 463.9272 | 611943107864 | 2.59 | 15
LWV2-C53-20 | Laboratory Water Valves | 827.0051 | 611943107871 | 3.262 | 15
LWV2-C53-25 | Laboratory Water Valves | 827.0051 | 611943107888 | 2.559 | 15
LWV2-C53-30 | Laboratory Water Valves | 1190.0947 | 611943107895 | 2.48 | 15
LWV2-C53-40 | Laboratory Water Valves | 1553.1726 | 611943107901 | 2.449 | 15
LWV2-C53-50 | Laboratory Water Valves | 390.5812 | 611943107918 | 1.794 | 15
LWV2-C53-55 | Laboratory Water Valves | 399.7567 | 611943107925 | 2.094 | 15
LWV2-C53-60 | Laboratory Water Valves | 762.8462 | 611943107932 | 1.794 | 15
LWV2-C53-65 | Laboratory Water Valves | 790.338 | 611943107949 | 1.896 | 15
LWV2-C54 | Laboratory Water Valves | 353.9141 | 611943107956 | 1.264 | 15
LWV2-C54-10 | Laboratory Water Valves | 463.9272 | 611943107963 | 2.59 | 15
LWV2-C54-20 | Laboratory Water Valves | 827.0051 | 611943107970 | 3.262 | 15
LWV2-C54-25 | Laboratory Water Valves | 827.0051 | 611943107987 | 2.559 | 15
LWV2-C54-30 | Laboratory Water Valves | 1190.0947 | 611943107994 | 2.48 | 15
LWV2-C54-40 | Laboratory Water Valves | 1553.1726 | 611943108007 | 2.449 | 15
LWV2-C54-50 | Laboratory Water Valves | 390.5812 | 611943108014 | 1.794 | 15
LWV2-C54-55 | Laboratory Water Valves | 399.7567 | 611943108021 | 2.094 | 15
LWV2-C54-60 | Laboratory Water Valves | 762.8462 | 611943108038 | 1.794 | 15
LWV2-C54-65 | Laboratory Water Valves | 790.338 | 611943108045 | 1.896 | 15
LWV2-C61 | Laboratory Water Valves | 441.9246 | 611943108052 | 1.592 | 15
LWV2-C61-10 | Laboratory Water Valves | 551.9492 | 611943108069 | 2.918 | 15
LWV2-C61-20 | Laboratory Water Valves | 1003.0608 | 611943108076 | 3.814 | 15
LWV2-C61-25 | Laboratory Water Valves | 1003.0608 | 611943108083 | 2.887 | 15
LWV2-C61-30 | Laboratory Water Valves | 1454.1493 | 611943108090 | 2.808 | 15
LWV2-C61-40 | Laboratory Water Valves | 1905.2493 | 611943108106 | 2.777 | 15
LWV2-C61-50 | Laboratory Water Valves | 478.6033 | 611943108113 | 2.122 | 15
LWV2-C61-55 | Laboratory Water Valves | 487.7788 | 611943108120 | 2.422 | 15
LWV2-C61-60 | Laboratory Water Valves | 938.8788 | 611943108137 | 2.122 | 15
LWV2-C61-65 | Laboratory Water Valves | 966.3705 | 611943108144 | 2.224 | 15
LWV2-C62 | Laboratory Water Valves | 441.9246 | 611943108151 | 1.584 | 15
LWV2-C62-10 | Laboratory Water Valves | 551.9492 | 611943108168 | 2.91 | 15
LWV2-C62-20 | Laboratory Water Valves | 1003.0608 | 611943108175 | 3.814 | 15
LWV2-C62-25 | Laboratory Water Valves | 1003.0608 | 611943108182 | 2.879 | 15
LWV2-C62-30 | Laboratory Water Valves | 1454.1493 | 611943108199 | 2.8 | 15
LWV2-C62-40 | Laboratory Water Valves | 1905.2493 | 611943108205 | 2.769 | 15
LWV2-C62-50 | Laboratory Water Valves | 478.6033 | 611943108212 | 2.114 | 15
LWV2-C62-55 | Laboratory Water Valves | 487.7788 | 611943108229 | 2.414 | 15
LWV2-C62-60 | Laboratory Water Valves | 938.8788 | 611943108236 | 2.114 | 15
LWV2-C62-65 | Laboratory Water Valves | 966.3705 | 611943108243 | 2.216 | 15
LWV2-C63 | Laboratory Water Valves | 427.2484 | 611943108250 | 1.408 | 15
LWV2-C63-10 | Laboratory Water Valves | 537.2847 | 611943108267 | 2.734 | 15
LWV2-C63-20 | Laboratory Water Valves | 973.7201 | 611943108274 | 3.406 | 15
LWV2-C63-25 | Laboratory Water Valves | 973.7201 | 611943108281 | 2.703 | 15
LWV2-C63-30 | Laboratory Water Valves | 1410.1325 | 611943108298 | 2.624 | 15
LWV2-C63-40 | Laboratory Water Valves | 1846.5679 | 611943108304 | 2.593 | 15
LWV2-C63-50 | Laboratory Water Valves | 463.9272 | 611943108311 | 1.938 | 15
LWV2-C63-55 | Laboratory Water Valves | 473.1026 | 611943108328 | 2.238 | 15
LWV2-C63-60 | Laboratory Water Valves | 909.515 | 611943108335 | 1.938 | 15
LWV2-C63-65 | Laboratory Water Valves | 937.0414 | 611943108342 | 2.04 | 15
LWV2-C64 | Laboratory Water Valves | 427.2484 | 611943108359 | 1.408 | 15
LWV2-C64-10 | Laboratory Water Valves | 537.2847 | 611943108366 | 2.734 | 15
LWV2-C64-20 | Laboratory Water Valves | 973.7201 | 611943108373 | 3.406 | 15
LWV2-C64-25 | Laboratory Water Valves | 973.7201 | 611943108380 | 2.703 | 15
LWV2-C64-30 | Laboratory Water Valves | 1410.1325 | 611943108397 | 2.624 | 15
LWV2-C64-40 | Laboratory Water Valves | 1846.5679 | 611943108403 | 2.593 | 15
LWV2-C64-50 | Laboratory Water Valves | 463.9272 | 611943108410 | 1.938 | 15
LWV2-C64-55 | Laboratory Water Valves | 473.1026 | 611943108427 | 2.238 | 15
LWV2-C64-60 | Laboratory Water Valves | 909.515 | 611943108434 | 1.938 | 15
LWV2-C64-65 | Laboratory Water Valves | 937.0414 | 611943108441 | 2.04 | 15
LWV3-A11 | Laboratory Water Valves | 201.71 | 611943108458 | 1.5 | 5
LWV3-A12 | Laboratory Water Valves | 201.71 | 611943108465 | 1.5 | 15
LWV3-A13 | Laboratory Water Valves | 187.0339 | 611943108472 | 1.5 | 15
LWV3-A14 | Laboratory Water Valves | 187.0339 | 611943108489 | 1.316 | 15
LWV3-A21 | Laboratory Water Valves | 201.71 | 611943108496 | 1.54 | 15
LWV3-A22 | Laboratory Water Valves | 201.71 | 611943108502 | 1.532 | 15
LWV3-A23 | Laboratory Water Valves | 187.0339 | 611943108519 | 1.356 | 15
LWV3-A24 | Laboratory Water Valves | 187.0339 | 611943108526 | 1.356 | 15
LWV3-A31 | Laboratory Water Valves | 275.0559 | 611943108533 | 1.684 | 15
LWV3-A32 | Laboratory Water Valves | 275.0559 | 611943108540 | 1.676 | 15
LWV3-A33 | Laboratory Water Valves | 260.3913 | 611943108557 | 1.5 | 15
LWV3-A34 | Laboratory Water Valves | 260.3913 | 611943108564 | 1.5 | 15
LWV3-A41 | Laboratory Water Valves | 348.4018 | 611943108571 | 1.908 | 5
LWV3-A42 | Laboratory Water Valves | 348.4018 | 611943108588 | 1.9 | 15
LWV3-A43 | Laboratory Water Valves | 333.7373 | 611943108595 | 1.724 | 15
LWV3-A44 | Laboratory Water Valves | 333.7373 | 611943108601 | 1.724 | 15
LWV3-A51 | Laboratory Water Valves | 348.4018 | 611943108618 | 1.948 | 15
LWV3-A52 | Laboratory Water Valves | 348.4018 | 611943108625 | 1.94 | 15
LWV3-A53 | Laboratory Water Valves | 333.7373 | 611943108632 | 1.764 | 15
LWV3-A54 | Laboratory Water Valves | 333.7373 | 611943108649 | 1.764 | 15
LWV3-A61 | Laboratory Water Valves | 421.7709 | 611943108656 | 2.092 | 15
LWV3-A62 | Laboratory Water Valves | 421.7709 | 611943108663 | 2.084 | 15
LWV3-A63 | Laboratory Water Valves | 407.0832 | 611943108670 | 1.908 | 15
LWV3-A64 | Laboratory Water Valves | 407.0832 | 611943108687 | 1.908 | 15
LWV3-B11 | Laboratory Water Valves | 210.8739 | 611943108694 | 1.503 | 5
LWV3-B12 | Laboratory Water Valves | 210.8739 | 611943108700 | 1.495 | 15
LWV3-B13 | Laboratory Water Valves | 196.2093 | 611943108717 | 1.319 | 15
LWV3-B14 | Laboratory Water Valves | 196.2093 | 611943108724 | 1.319 | 15
LWV3-B21 | Laboratory Water Valves | 210.8739 | 611943108731 | 1.543 | 15
LWV3-B22 | Laboratory Water Valves | 210.8739 | 611943108748 | 1.535 | 15
LWV3-B23 | Laboratory Water Valves | 196.2093 | 611943108755 | 1.359 | 15
LWV3-B24 | Laboratory Water Valves | 196.2093 | 611943108762 | 1.359 | 15
LWV3-B31 | Laboratory Water Valves | 284.2429 | 611943108779 | 1.687 | 15
LWV3-B32 | Laboratory Water Valves | 284.2429 | 611943108786 | 1.679 | 15
LWV3-B33 | Laboratory Water Valves | 269.5553 | 611943108793 | 1.503 | 15
LWV3-B34 | Laboratory Water Valves | 269.5553 | 611943108809 | 1.503 | 15
LWV3-B41 | Laboratory Water Valves | 357.5658 | 611943108816 | 1.911 | 15
LWV3-B42 | Laboratory Water Valves | 357.5658 | 611943108823 | 1.903 | 15
LWV3-B43 | Laboratory Water Valves | 342.9012 | 611943108830 | 1.727 | 15
LWV3-B44 | Laboratory Water Valves | 342.9012 | 611943108847 | 1.727 | 15
LWV3-B51 | Laboratory Water Valves | 357.5658 | 611943108854 | 1.951 | 15
LWV3-B52 | Laboratory Water Valves | 357.5658 | 611943108861 | 1.943 | 15
LWV3-B53 | Laboratory Water Valves | 342.9012 | 611943108878 | 1.767 | 15
LWV3-B54 | Laboratory Water Valves | 342.9012 | 611943108885 | 1.767 | 15
LWV3-B61 | Laboratory Water Valves | 430.9348 | 611943108892 | 2.095 | 15
LWV3-B62 | Laboratory Water Valves | 430.9348 | 611943108908 | 2.087 | 15
LWV3-B63 | Laboratory Water Valves | 416.2587 | 611943108915 | 1.911 | 15
LWV3-B64 | Laboratory Water Valves | 416.2587 | 611943108922 | 1.911 | 15
LWV3-C11 | Laboratory Water Valves | 229.2248 | 611943108939 | 1.5 | 5
LWV3-C12 | Laboratory Water Valves | 229.2248 | 611943108946 | 1.492 | 15
LWV3-C13 | Laboratory Water Valves | 214.5603 | 611943108953 | 1.316 | 15
LWV3-C14 | Laboratory Water Valves | 214.5603 | 611943108960 | 1.316 | 15
LWV3-C21 | Laboratory Water Valves | 229.2248 | 611943108977 | 1.54 | 15
LWV3-C22 | Laboratory Water Valves | 229.2248 | 611943108984 | 1.532 | 15
LWV3-C23 | Laboratory Water Valves | 214.5603 | 611943108991 | 1.356 | 15
LWV3-C24 | Laboratory Water Valves | 214.5603 | 611943109004 | 1.356 | 15
LWV3-C31 | Laboratory Water Valves | 302.5476 | 611943109011 | 1.684 | 15
LWV3-C32 | Laboratory Water Valves | 302.5476 | 611943109028 | 1.676 | 15
LWV3-C33 | Laboratory Water Valves | 287.8831 | 611943109035 | 1.5 | 15
LWV3-C34 | Laboratory Water Valves | 287.8831 | 611943109042 | 1.5 | 15
LWV3-C41 | Laboratory Water Valves | 375.9167 | 611943109059 | 1.908 | 15
LWV3-C42 | Laboratory Water Valves | 375.9167 | 611943109066 | 1.9 | 15
LWV3-C43 | Laboratory Water Valves | 361.2521 | 611943109073 | 1.724 | 15
LWV3-C44 | Laboratory Water Valves | 361.2521 | 611943109080 | 1.724 | 15
LWV3-C51 | Laboratory Water Valves | 375.9167 | 611943109097 | 1.948 | 15
LWV3-C52 | Laboratory Water Valves | 375.9167 | 611943109103 | 1.94 | 15
LWV3-C53 | Laboratory Water Valves | 361.2521 | 611943109110 | 1.764 | 15
LWV3-C54 | Laboratory Water Valves | 361.2521 | 611943109127 | 1.764 | 15
LWV3-C61 | Laboratory Water Valves | 449.2626 | 611943109134 | 2.092 | 15
LWV3-C62 | Laboratory Water Valves | 449.2626 | 611943109141 | 2.084 | 15
LWV3-C63 | Laboratory Water Valves | 434.598 | 611943109158 | 1.908 | 15
LWV3-C64 | Laboratory Water Valves | 434.598 | 611943109165 | 1.908 | 15
LWV3CR45782 | Laboratory Water Valves | 275.4073 | 611943194253 | 1.5 | 30
LWV4-A11 | Laboratory Water Valves | 238.3887 | 611943109172 | 2.066 | 5
LWV4-A12 | Laboratory Water Valves | 238.3887 | 611943109189 | 2.058 | 15
LWV4-A13 | Laboratory Water Valves | 223.7242 | 611943109196 | 1.882 | 15
LWV4-A14 | Laboratory Water Valves | 223.7242 | 611943109202 | 1.882 | 15
LWV4-A21 | Laboratory Water Valves | 238.3887 | 611943109219 | 2.106 | 15
LWV4-A22 | Laboratory Water Valves | 238.3887 | 611943109226 | 2.098 | 15
LWV4-A23 | Laboratory Water Valves | 223.7242 | 611943109233 | 1.922 | 15
LWV4-A24 | Laboratory Water Valves | 223.7242 | 611943109240 | 1.922 | 15
LWV4-A31 | Laboratory Water Valves | 311.7347 | 611943109257 | 2.25 | 15
LWV4-A32 | Laboratory Water Valves | 311.7347 | 611943109264 | 2.242 | 15
LWV4-A33 | Laboratory Water Valves | 297.0701 | 611943109271 | 2.066 | 15
LWV4-A34 | Laboratory Water Valves | 297.0701 | 611943109288 | 2.066 | 15
LWV4-A41 | Laboratory Water Valves | 385.0921 | 611943109295 | 2.474 | 15
LWV4-A42 | Laboratory Water Valves | 385.0921 | 611943109301 | 2.466 | 15
LWV4-A43 | Laboratory Water Valves | 370.416 | 611943109318 | 2.29 | 15
LWV4-A44 | Laboratory Water Valves | 370.416 | 611943109325 | 2.29 | 15
LWV4-A51 | Laboratory Water Valves | 385.0921 | 611943109332 | 2.514 | 15
LWV4-A52 | Laboratory Water Valves | 385.0921 | 611943109349 | 2.506 | 15
LWV4-A53 | Laboratory Water Valves | 370.416 | 611943109356 | 2.33 | 5
LWV4-A54 | Laboratory Water Valves | 370.416 | 611943109370 | 2.33 | 15
LWV4-A61 | Laboratory Water Valves | 458.4265 | 611943109387 | 2.658 | 15
LWV4-A62 | Laboratory Water Valves | 458.4265 | 611943109394 | 2.65 | 15
LWV4-A63 | Laboratory Water Valves | 443.762 | 611943109400 | 2.474 | 15
LWV4-A64 | Laboratory Water Valves | 443.762 | 611943109417 | 2.474 | 15
LWV4-B11 | Laboratory Water Valves | 247.5642 | 611943109424 | 2.069 | 15
LWV4-B12 | Laboratory Water Valves | 247.5642 | 611943109431 | 2.061 | 15
LWV4-B13 | Laboratory Water Valves | 232.865 | 611943109448 | 1.885 | 15
LWV4-B14 | Laboratory Water Valves | 232.865 | 611943109455 | 1.885 | 15
LWV4-B21 | Laboratory Water Valves | 247.5642 | 611943109462 | 2.109 | 15
LWV4-B22 | Laboratory Water Valves | 247.5642 | 611943109479 | 2.101 | 15
LWV4-B23 | Laboratory Water Valves | 232.865 | 611943109486 | 1.925 | 15
LWV4-B24 | Laboratory Water Valves | 232.865 | 611943109493 | 1.925 | 15
LWV4-B31 | Laboratory Water Valves | 320.8986 | 611943109509 | 2.253 | 15
LWV4-B32 | Laboratory Water Valves | 320.8986 | 611943109516 | 2.245 | 15
LWV4-B33 | Laboratory Water Valves | 306.234 | 611943109523 | 2.069 | 15
LWV4-B34 | Laboratory Water Valves | 306.234 | 611943109530 | 2.069 | 15
LWV4-B41 | Laboratory Water Valves | 394.2445 | 611943109547 | 2.477 | 15
LWV4-B42 | Laboratory Water Valves | 394.2445 | 611943109554 | 2.469 | 15
LWV4-B43 | Laboratory Water Valves | 379.5799 | 611943109561 | 2.293 | 15
LWV4-B44 | Laboratory Water Valves | 379.5799 | 611943109578 | 2.293 | 15
LWV4-B51 | Laboratory Water Valves | 394.2445 | 611943109585 | 2.517 | 15
LWV4-B52 | Laboratory Water Valves | 394.2445 | 611943109592 | 2.509 | 15
LWV4-B53 | Laboratory Water Valves | 379.5799 | 611943109608 | 2.333 | 15
LWV4-B54 | Laboratory Water Valves | 379.5799 | 611943109615 | 2.333 | 15
LWV4-B61 | Laboratory Water Valves | 467.602 | 611943109622 | 2.661 | 15
LWV4-B62 | Laboratory Water Valves | 467.602 | 611943109639 | 2.653 | 15
LWV4-B63 | Laboratory Water Valves | 452.9374 | 611943109646 | 2.477 | 15
LWV4-B64 | Laboratory Water Valves | 452.9374 | 611943109653 | 2.477 | 15
LWV4-C11 | Laboratory Water Valves | 265.892 | 611943109660 | 2.066 | 15
LWV4-C12 | Laboratory Water Valves | 265.892 | 611943109677 | 2.058 | 15
LWV4-C13 | Laboratory Water Valves | 251.2159 | 611943109684 | 1.882 | 15
LWV4-C14 | Laboratory Water Valves | 251.2159 | 611943109691 | 1.882 | 15
LWV4-C21 | Laboratory Water Valves | 265.892 | 611943109707 | 2.106 | 15
LWV4-C22 | Laboratory Water Valves | 265.892 | 611943109738 | 2.098 | 15
LWV4-C23 | Laboratory Water Valves | 251.2159 | 611943109745 | 1.922 | 15
LWV4-C24 | Laboratory Water Valves | 251.2159 | 611943109776 | 1.922 | 15
LWV4-C31 | Laboratory Water Valves | 339.2379 | 611943109783 | 2.25 | 15
LWV4-C32 | Laboratory Water Valves | 339.2379 | 611943109790 | 2.242 | 15
LWV4-C33 | Laboratory Water Valves | 324.5618 | 611943109806 | 2.066 | 15
LWV4-C34 | Laboratory Water Valves | 324.5618 | 611943109813 | 2.066 | 15
LWV4-C41 | Laboratory Water Valves | 412.5839 | 611943109820 | 2.474 | 15
LWV4-C42 | Laboratory Water Valves | 412.5839 | 611943109837 | 2.466 | 15
LWV4-C43 | Laboratory Water Valves | 397.9193 | 611943109844 | 2.29 | 15
LWV4-C44 | Laboratory Water Valves | 397.9193 | 611943109851 | 2.29 | 15
LWV4-C51 | Laboratory Water Valves | 412.5839 | 611943109868 | 2.514 | 15
LWV4-C52 | Laboratory Water Valves | 412.5839 | 611943109875 | 2.506 | 15
LWV4-C53 | Laboratory Water Valves | 397.9193 | 611943109882 | 2.33 | 15
LWV4-C54 | Laboratory Water Valves | 397.9193 | 611943109899 | 2.33 | 15
LWV4-C61 | Laboratory Water Valves | 485.9298 | 611943109905 | 2.658 | 15
LWV4-C62 | Laboratory Water Valves | 485.9298 | 611943109912 | 2.65 | 15
LWV4-C63 | Laboratory Water Valves | 471.2768 | 611943109929 | 2.474 | 15
LWV4-C64 | Laboratory Water Valves | 471.2768 | 611943109936 | 2.474 | 15
RCJKABCP | 2-1/2'' OFFSET ARM ASSEMBLY | 183.1626 | 611943498658 | 0.726 | 5
RJKABCP | 2-1/2'' OFFSET ARM ASSEMBLY | 168.9487 | 611943498641 | 0.726 | 3 | X
RJKABRCF | 2-1/2'' OFFSET ARM ASSEMBLY | 147.0154 | 611943498665 | 0.726 | 5
S4BVBJKCP | VB SPOUT B TYPE END | 239.7986 | 611943106768 | 1.26 | 5
S6E1JKABCP | CAST SPOUT ASSEMBLY | 136.7653 | 611943643775 | 0.82 | 5
S6E2JKABCP | CAST SPOUT ASSEMBLY | 131.9811 | 611943643782 | 0.82 | 5
S6E31JKABCP | CAST SPOUT W/CONTROL VALVE +E1 | 339.0184 | 611943643799 | 0.82 | 5
S6E35JKABCP | 6'' CAST SPOUT W/E35 AERATOR | 123.3141 | 611943128838 | 0.884 | 5
S6JKABCP | CAST SPOUT ASSEMBLY | 118.6801 | 611943578756 | 0.884 | 3 | X
S6JKABRCF | CAST SPOUT ASSEMBLY | 127.5089 | 611943489656 | 1.066 | 5
S6LEOJKAB | CAST SPOUT ASSEMBLY | 107.8753 | 611943578763 | 0.84 | 5
SA1JKABCP | ADAPTER 1/2NPT X 1 1/16UNEF | 34.6102 | 611943643805 | 0.3 | 5
SA2JKABCP | ELBOW 1/2'' | 63.7198 | 611943643812 | 0.278 | 5
SA3JKABCP | ADAPTER 3/8NPT X 1 1/16UNEF | 34.7373 | 611943643829 | 0.198 | 5
SH-PB1-00-000 | Pressure Balancing Tub-Shower Valve-Trim | 343.7332 | 611943001223 | 3.873 | 3 | X
SH-PB1-00-010 | Shower Valve Only with Hand Shower | 482.9137 | 611943019518 | 5.409 | 5
SH-PB1-00-011 | Shower Valve Only with Hand Shower | 533.1592 | 611943019525 | 6.932 | 5
SH-PB1-00-012 | Shower Valve Only with Hand Shower | 551.1288 | 611943019532 | 11.596 | 5
SH-PB1-00-013 | Shower Valve Only with Hand Shower | 627.4561 | 611943019549 | 7.936 | 5
SH-PB1-00-014 | Shower Valve Only with Hand Shower | 657.4671 | 611943019556 | 8.651 | 5
SH-PB1-00-020 | Shower Valve Only with Hand Shower | 487.6054 | 611943019563 | 5.479 | 5
SH-PB1-00-021 | Shower Valve Only with Hand Shower | 539.6652 | 611943019570 | 7.002 | 5
SH-PB1-00-022 | Shower Valve Only with Hand Shower | 557.7041 | 611943019587 | 7.766 | 5
SH-PB1-00-023 | Shower Valve Only with Hand Shower | 634.1124 | 611943019594 | 8.006 | 5
SH-PB1-00-024 | Shower Valve Only with Hand Shower | 663.9846 | 611943019600 | 8.801 | 5
SH-PB1-00-030 | Shower Valve Only with Hand Shower | 486.7272 | 611943019617 | 5.409 | 5
SH-PB1-00-031 | Shower Valve Only with Hand Shower | 536.9495 | 611943019624 | 6.932 | 5
SH-PB1-00-032 | Shower Valve Only with Hand Shower | 554.9769 | 611943019631 | 7.696 | 5
SH-PB1-00-033 | Shower Valve Only with Hand Shower | 630.3914 | 611943019648 | 7.936 | 5
SH-PB1-00-034 | Shower Valve Only with Hand Shower | 661.2459 | 611943019655 | 8.731 | 5
SH-PB1-00-040 | Shower Valve Only with Hand Shower | 493.291 | 611943019662 | 5.479 | 5
SH-PB1-00-041 | Shower Valve Only with Hand Shower | 543.5249 | 611943019679 | 6.318 | 5
SH-PB1-00-042 | Shower Valve Only with Hand Shower | 561.506 | 611943019686 | 7.766 | 5
SH-PB1-00-043 | Shower Valve Only with Hand Shower | 637.9259 | 611943019693 | 8.006 | 5
SH-PB1-00-044 | Shower Valve Only with Hand Shower | 667.8328 | 611943019709 | 8.801 | 5
SH-PB1-00-050 | Shower Valve Only with Hand Shower | 489.4544 | 611943185695 | 5.409 | 5
SH-PB1-00-060 | Shower Valve Only with Hand Shower | 490.5522 | 611943185701 | 5.479 | 5
SH-PB1-01-000 | Pressure Balancing Shower Valve | 565.412 | 611943001322 | 4.198 | 5
SH-PB1-01-100 | Pressure Balancing Tub and Shower Valve | 597.2372 | 611943001209 | 4.198 | 5
SH-PB1-02-000 | Pressure Balancing Shower Valve | 470.1327 | 611943001261 | 4.185 | 3 | X
SH-PB1-02-100 | Pressure Balancing Tub and Shower Valve | 501.958 | 611943001247 | 4.185 | 3 | X
SH-PB1-03-000 | Pressure Balancing Shower Valve | 470.0634 | 611943001384 | 3.673 | 3 | X
SH-PB1-03-100 | Pressure Balancing Tub and Shower Valve | 501.9117 | 611943001339 | 4.185 | 3 | X
SH-PB1-04-000 | Pressure Balancing Shower Valve | 570.8548 | 611943001360 | 3.5 | 5
SH-PB1-04-100 | Pressure Balancing Tub and Shower Valve | 603.5237 | 611943001254 | 4.455 | 5
SH-PB1-05-000 | Pressure Balancing Shower Valve | 570.8548 | 611943001421 | 3.929 | 5
SH-PB1-05-100 | Pressure Balancing Tub and Shower Valve | 603.5237 | 611943001193 | 4.455 | 5
SH-PB1-06-000 | SHOWER VALVE FITTING | 456.8549 | 611943012571 | 5.164 | 5
SH-PB1-06-100 | TUB AND SHOWER VALVE FITTING | 486.2187 | 611943012557 | 5.677 | 5
SH-PB1-07-000 | SHOWER VALVE FITTING | 462.24 | 611943012588 | 4.643 | 5
SH-PB1-07-100 | TUB AND SHOWER VALVE FITTING | 493.9959 | 611943012564 | 5.929 | 5
SH-PB1-11-010 | SHOWER VALVE FITTING | 1022.1398 | 611943012595 | 9.249 | 5
SH-PB1-11-011 | SHOWER VALVE FITTING | 1081.8612 | 611943012601 | 9.816 | 5
SH-PB1-11-012 | SHOWER VALVE FITTING | 1098.8138 | 611943012618 | 11.536 | 5
SH-PB1-11-013 | SHOWER VALVE FITTING | 1175.3261 | 611943012625 | 11.776 | 5
SH-PB1-11-014 | SHOWER VALVE FITTING | 1204.297 | 611943012632 | 12.348 | 5
SH-PB1-11-020 | SHOWER VALVE FITTING | 1033.9153 | 611943012649 | 12.483 | 5
SH-PB1-11-021 | SHOWER VALVE FITTING | 1088.3903 | 611943012656 | 10.11 | 5
SH-PB1-11-022 | SHOWER VALVE FITTING | 1105.4007 | 611943012663 | 10.874 | 5
SH-PB1-11-023 | SHOWER VALVE FITTING | 1181.809 | 611943012670 | 11.623 | 5
SH-PB1-11-024 | SHOWER VALVE FITTING | 1210.8839 | 611943012687 | 11.909 | 5
SH-PB1-11-030 | SHOWER VALVE FITTING | 1026.011 | 611943012694 | 9.026 | 5
SH-PB1-11-031 | SHOWER VALVE FITTING | 1085.744 | 611943012700 | 10.549 | 5
SH-PB1-11-032 | SHOWER VALVE FITTING | 1102.6851 | 611943012717 | 11.313 | 5
SH-PB1-11-033 | SHOWER VALVE FITTING | 1179.1049 | 611943012724 | 11.553 | 5
SH-PB1-11-034 | SHOWER VALVE FITTING | 1208.1567 | 611943012731 | 12.348 | 5
SH-PB1-11-040 | SHOWER VALVE FITTING | 1032.5055 | 611943012748 | 9.096 | 5
SH-PB1-11-041 | SHOWER VALVE FITTING | 1092.2269 | 611943012755 | 10.619 | 5
SH-PB1-11-043 | SHOWER VALVE FITTING | 1185.6918 | 611943012779 | 11.623 | 5
SH-PB1-11-044 | SHOWER VALVE FITTING | 1214.6743 | 611943012786 | 12.418 | 5
SH-PB1-11-110 | TUB AND SHOWER VALVE FITTING | 1052.9596 | 611943013998 | 9.477 | 5
SH-PB1-11-111 | TUB AND SHOWER VALVE FITTING | 1112.6926 | 611943014001 | 11.062 | 5
SH-PB1-11-121 | TUB AND SHOWER VALVE FITTING | 1119.1755 | 611943014056 | 11.133 | 5
SH-PB1-11-124 | TUB AND SHOWER VALVE FITTING | 1241.6691 | 611943014087 | 12.932 | 5
SH-PB1-11-133 | TUB AND SHOWER VALVE FITTING | 1209.9132 | 611943014124 | 12.066 | 5
SH-PB1-11-134 | TUB AND SHOWER VALVE FITTING | 1199.6168 | 611943014131 | 12.861 | 5
SH-PB1-11-144 | TUB AND SHOWER VALVE FITTING | 1245.4595 | 611943014186 | 12.932 | 5
SH-PB1-12-010 | SHOWER VALVE FITTING | 926.849 | 611943012793 | 8.375 | 5
SH-PB1-12-011 | SHOWER VALVE FITTING | 986.5242 | 611943012809 | 9.898 | 5
SH-PB1-12-013 | SHOWER VALVE FITTING | 1079.9429 | 611943012823 | 10.902 | 5
SH-PB1-12-022 | SHOWER VALVE FITTING | 1010.0522 | 611943012861 | 10.732 | 5
SH-PB1-12-023 | SHOWER VALVE FITTING | 1086.4836 | 611943012878 | 10.972 | 5
SH-PB1-12-024 | SHOWER VALVE FITTING | 1115.5122 | 611943012885 | 11.767 | 5
SH-PB1-12-030 | SHOWER VALVE FITTING | 930.6625 | 611943012892 | 8.375 | 5
SH-PB1-12-031 | SHOWER VALVE FITTING | 990.3723 | 611943012908 | 9.898 | 5
SH-PB1-12-033 | SHOWER VALVE FITTING | 1083.8257 | 611943012922 | 10.902 | 5
SH-PB1-12-034 | SHOWER VALVE FITTING | 1073.5293 | 611943012939 | 11.697 | 5
SH-PB1-12-044 | SHOWER VALVE FITTING | 1119.3835 | 611943012984 | 11.767 | 5
SH-PB1-12-111 | TUB AND SHOWER VALVE FITTING | 1017.3209 | 611943014209 | 9.646 | 5
SH-PB1-12-131 | TUB AND SHOWER VALVE FITTING | 1021.2153 | 611943014308 | 10.411 | 5
SH-PB1-13-010 | SHOWER VALVE FITTING | 926.7912 | 611943012991 | 9.791 | 5
SH-PB1-13-011 | SHOWER VALVE FITTING | 986.4433 | 611943013004 | 11.314 | 5
SH-PB1-13-012 | SHOWER VALVE FITTING | 1003.4653 | 611943013011 | 12.078 | 5
SH-PB1-13-013 | SHOWER VALVE FITTING | 1079.8966 | 611943013028 | 12.318 | 5
SH-PB1-13-014 | SHOWER VALVE FITTING | 1108.9369 | 611943013035 | 13.113 | 5
SH-PB1-13-021 | SHOWER VALVE FITTING | 993.0186 | 611943013059 | 11.384 | 5
SH-PB1-13-023 | SHOWER VALVE FITTING | 1086.4027 | 611943013073 | 10.972 | 5
SH-PB1-13-024 | SHOWER VALVE FITTING | 1115.4545 | 611943013080 | 11.767 | 5
SH-PB1-13-030 | SHOWER VALVE FITTING | 930.5931 | 611943013097 | 8.375 | 5
SH-PB1-13-031 | SHOWER VALVE FITTING | 990.3145 | 611943013103 | 9.898 | 5
SH-PB1-13-032 | SHOWER VALVE FITTING | 1007.3365 | 611943013110 | 10.662 | 5
SH-PB1-13-033 | SHOWER VALVE FITTING | 1083.7679 | 611943013127 | 10.902 | 5
SH-PB1-13-033PVCW | PB shower valve 1.5GPM PVC hose | 1089.049 | 611943178420 | 10.902 | 5
SH-PB1-13-034 | SHOWER VALVE FITTING | 1112.7388 | 611943013134 | 11.697 | 5
SH-PB1-13-040 | SHOWER VALVE FITTING | 937.1569 | 611943013141 | 8.445 | 5
SH-PB1-13-041 | SHOWER VALVE FITTING | 996.8321 | 611943013158 | 9.968 | 5
SH-PB1-13-042 | SHOWER VALVE FITTING | 1013.8541 | 611943013165 | 10.732 | 5
SH-PB1-13-043 | SHOWER VALVE FITTING | 1090.2739 | 611943013172 | 9.946 | 5
SH-PB1-13-044 | SHOWER VALVE FITTING | 1119.3026 | 611943013189 | 10.741 | 5
SH-PB1-13-131 | TUB AND SHOWER VALVE FITTING | 1021.1228 | 611943014506 | 10.411 | 5
SH-PB1-13-133 | TUB AND SHOWER VALVE FITTING | 1114.5762 | 611943014520 | 11.415 | 5
SH-PB1-13-143 | TUB AND SHOWER VALVE FITTING | 1121.0707 | 611943014575 | 11.486 | 5
SH-PB1-14-011 | SHOWER VALVE FITTING | 1078.0477 | 611943014421 | 10.283 | 5
SH-PB1-14-012 | SHOWER VALVE FITTING | 1095.0928 | 611943013219 | 11.047 | 5
SH-PB1-14-013 | SHOWER VALVE FITTING | 1171.5011 | 611943013226 | 11.287 | 5
SH-PB1-14-014 | SHOWER VALVE FITTING | 1200.5413 | 611943013202 | 12.082 | 5
SH-PB1-14-021 | SHOWER VALVE FITTING | 1084.6346 | 611943013257 | 10.353 | 5
SH-PB1-14-032 | SHOWER VALVE FITTING | 1098.9409 | 611943013318 | 11.047 | 5
SH-PB1-14-033 | SHOWER VALVE FITTING | 1175.3723 | 611943013325 | 11.287 | 5
SH-PB1-14-034 | SHOWER VALVE FITTING | 1204.3548 | 611943013332 | 12.082 | 5
SH-PB1-14-042 | SHOWER VALVE FITTING | 1105.4816 | 611943013363 | 11.117 | 5
SH-PB1-14-044 | SHOWER VALVE FITTING | 1210.9301 | 611943013387 | 12.152 | 5
SH-PB1-14-131 | TUB AND SHOWER VALVE FITTING | 1112.7388 | 611943014704 | 10.573 | 5
SH-PB1-14-133 | TUB AND SHOWER VALVE FITTING | 1206.1806 | 611943014728 | 11.577 | 5
SH-PB1-15-011 | SHOWER VALVE FITTING | 1078.0477 | 611943013400 | 10.283 | 5
SH-PB1-15-012 | SHOWER VALVE FITTING | 1095.0928 | 611943013417 | 11.047 | 5
SH-PB1-15-013 | SHOWER VALVE FITTING | 1171.5011 | 611943013424 | 11.287 | 5
SH-PB1-15-014 | SHOWER VALVE FITTING | 1200.5413 | 611943013431 | 12.082 | 5
SH-PB1-15-024 | SHOWER VALVE FITTING | 1207.0589 | 611943013486 | 12.153 | 5
SH-PB1-15-031 | SHOWER VALVE FITTING | 1081.9536 | 611943013509 | 10.283 | 5
SH-PB1-15-033 | SHOWER VALVE FITTING | 1175.3723 | 611943013523 | 11.287 | 5
SH-PB1-15-131 | TUB AND SHOWER VALVE FITTING | 1112.7388 | 611943014902 | 10.823 | 5
SH-PB1-15-134 | TUB AND SHOWER VALVE FITTING | 1235.1515 | 611943014933 | 12.622 | 5
SH-PB1-16-010 | SHOWER VALVE FITTING | 910.9133 | 611943013592 | 8.136 | 5
SH-PB1-16-011 | SHOWER VALVE FITTING | 970.6462 | 611943013608 | 9.659 | 5
SH-PB1-16-012 | SHOWER VALVE FITTING | 987.6567 | 611943013615 | 10.423 | 5
SH-PB1-16-013 | SHOWER VALVE FITTING | 1064.0765 | 611943013622 | 10.663 | 5
SH-PB1-16-014 | SHOWER VALVE FITTING | 1093.1052 | 611943013639 | 11.458 | 5
SH-PB1-16-021 | SHOWER VALVE FITTING | 977.21 | 611943013653 | 9.73 | 5
SH-PB1-16-022 | SHOWER VALVE FITTING | 994.1858 | 611943013660 | 12.068 | 5
SH-PB1-16-023 | SHOWER VALVE FITTING | 1070.5941 | 611943013677 | 10.734 | 5
SH-PB1-16-024 | SHOWER VALVE FITTING | 1099.6458 | 611943013684 | 11.529 | 5
SH-PB1-16-033 | SHOWER VALVE FITTING | 1067.8668 | 611943013721 | 11.005 | 5
SH-PB1-16-040 | SHOWER VALVE FITTING | 921.2905 | 611943013745 | 8.548 | 5
SH-PB1-16-044 | SHOWER VALVE FITTING | 1103.4824 | 611943013783 | 11.87 | 5
SH-PB1-16-111 | TUB AND SHOWER VALVE FITTING | 1001.4661 | 611943015008 | 10.514 | 5
SH-PB1-16-122 | TUB AND SHOWER VALVE FITTING | 1024.9941 | 611943015060 | 11.349 | 5
SH-PB1-17-010 | SHOWER VALVE FITTING | 918.7598 | 611943013790 | 7.957 | 5
SH-PB1-17-014 | SHOWER VALVE FITTING | 1100.917 | 611943013837 | 11.279 | 5
SH-PB1-17-031 | SHOWER VALVE FITTING | 982.26 | 611943013905 | 9.48 | 5
SH-PB1-17-032 | SHOWER VALVE FITTING | 999.3051 | 611943013912 | 10.244 | 5
SH-PB1-17-033 | SHOWER VALVE FITTING | 1075.7365 | 611943013929 | 10.484 | 5
SH-PB1-17-034 | SHOWER VALVE FITTING | 1104.7074 | 611943013936 | 11.279 | 5
SH-PB1-17-040 | SHOWER VALVE FITTING | 929.1255 | 611943013943 | 8.027 | 5
SH-PB1-17-042 | SHOWER VALVE FITTING | 1005.7996 | 611943013967 | 10.314 | 5
SH-PB1-17-043 | SHOWER VALVE FITTING | 1082.231 | 611943013974 | 10.554 | 5
SH-PB1-17-044 | SHOWER VALVE FITTING | 1111.2827 | 611943013981 | 11.349 | 5
SH-PB1-17-121 | TUB AND SHOWER VALVE FITTING | 1015.8071 | 611943015251 | 10.064 | 5
SH-PB1-17-131 | TUB AND SHOWER VALVE FITTING | 1013.0914 | 611943015305 | 9.993 | 5
SH-PB1-17-133 | TUB AND SHOWER VALVE FITTING | 1106.5217 | 611943015329 | 10.997 | 5
SH-PB1-17-134 | TUB AND SHOWER VALVE FITTING | 1135.5157 | 611943015336 | 11.792 | 5
SH-PB1CR44704 | Shower Valve Only with Hand Shower | 984.2014 | 611943139438 | 7.936 | 30
SH-PB1CR45522 | Shower Valve Only with Hand Shower | 786.2702 | 611943181949 | 8.801 | 30
SH-PB1CR45719 | SHOWER VALVE FITTING W/AUTO DRAIN | 1436.5148 | 611943191627 | 11.697 | 30
SH-PB1CR45746 | SHOWER VALVE FITTING | 1181.5368 | 611943193232 | 10.902 | 30
SH-PB4-00-040 | AUTOMATIC DRAIN PB RD TRIM SHOWER VALVE | 902.2694 | 611943175351 | 8.813 | 3 | X
SH-PB4-00-041 | AUTOMATIC DRAIN PB RD TRIM SHOWER VALVE | 987.3793 | 611943175368 | 10.2 | 3 | X
SH-PB4-00-042 | AUTO DRAIN SHOWER VALVE WITH HAND SHOWER | 1011.6122 | 611943181550 | 7.766 | 3 | X
SH-PB4-00-043 | AUTO DRAIN SHOWER VALVE WITH HAND SHOWER | 1059.8354 | 611943181567 | 8.006 | 3 | X
SH-PB4-00-044 | AUTOMATIC DRAIN PB RD TRIM SHOWER VALVE | 1101.2406 | 611943175399 | 13.116 | 3 | X
SH-PB4-00-055 | AUTOMATIC DRAIN PB RD TRIM SHOWER VALVE | 1128.9519 | 611943190514 | 13.795 | 5
SH-PB4-00-060 | AUTOMATIC DRAIN PB RD TRIM SHOWER VALVE | 899.5422 | 611943185947 | 8.813 | 5
SH-PB4-00-070 | AUTOMATIC DRAIN PB RD TRIM SHOWER VALVE | 901.16 | 611943185954 | 8.813 | 5
SH-PB4-03-000 | AUTO DRAIN PRESSURE BALANCE SHOWER VALVE | 678.6608 | 611943181574 | 3.673 | 3 | X
SH-PB4-05-000 | AUTO DRAIN PRESSURE BALANCE SHOWER VALVE | 817.9337 | 611943181581 | 3.929 | 3 | X
SH-PB4-07-000 | AUTO DRAIN PRESSURE BALANCE SHOWER VALVE | 670.976 | 611943181598 | 4.643 | 3 | X
SH-PB4-31-024 | AUTOMATIC DRAIN T/P RD TRIM SHOWER VALVE | 1696.2243 | 611943183981 | 13.795 | 5
SH-PB4-31-031 | AUTOMATIC DRAIN T/P RD TRIM SHOWER VALVE | 1594.7511 | 611943183851 | 12.065 | 5
SH-PB4-31-033 | AUTOMATIC DRAIN T/P RD TRIM SHOWER VALVE | 1667.2072 | 611943183868 | 12.875 | 5
SH-PB4-31-034 | AUTOMATIC DRAIN T/P RD TRIM SHOWER VALVE | 1708.6124 | 611943183875 | 13.795 | 5
SH-PB4-31-040 | AUTOMATIC DRAIN T/P RD TRIM SHOWER VALVE | 1513.4662 | 611943184254 | 10.965 | 5
SH-PB4-33-030 | AUTOMATIC DRAIN T/P RD TRIM SHOWER VALVE | 1420.0128 | 611943183998 | 10.965 | 5
SH-PB4-33-040 | AUTOMATIC DRAIN T/P RD TRIM SHOWER VALVE | 1423.8379 | 611943184261 | 10.965 | 5
SH-PB4-33-041 | AUTOMATIC DRAIN T/P RD TRIM SHOWER VALVE | 1508.9478 | 611943184025 | 12.065 | 5
SH-PB4-33-042 | AUTOMATIC DRAIN T/P RD TRIM SHOWER VALVE | 1533.1923 | 611943184582 | 12.945 | 5
SH-PB4-33-044 | AUTOMATIC DRAIN T/P RD TRIM SHOWER VALVE | 1622.8206 | 611943184773 | 13.795 | 5
SH-PB4-33-051 | AUTOMATIC DRAIN T/P RD TRIM SHOWER VALVE | 1506.81 | 611943184001 | 12.065 | 5
SH-PB4-33-054 | AUTOMATIC DRAIN T/P RD TRIM SHOWER VALVE | 1620.6828 | 611943184018 | 13.795 | 5
SH-PB4-36-020 | AUTOMATIC DRAIN T/P RD TRIM SHOWER VALVE | 1388.8232 | 611943184278 | 10.965 | 5
SH-PB4-36-024 | AUTOMATIC DRAIN T/P RD TRIM SHOWER VALVE | 1587.806 | 611943184032 | 13.795 | 5
SH-PB4-36-053 | AUTOMATIC DRAIN T/P RD TRIM SHOWER VALVE | 1560.476 | 611943184049 | 12.875 | 5
SH-PB4-37-040 | AUTOMATIC DRAIN T/P RD TRIM SHOWER VALVE | 1416.1416 | 611943184285 | 10.965 | 5
SH-PB4-37-042 | AUTOMATIC DRAIN T/P RD TRIM SHOWER VALVE | 1525.496 | 611943184063 | 12.945 | 5
SH-PB4-37-044 | AUTOMATIC DRAIN T/P RD TRIM SHOWER VALVE | 1615.1243 | 611943184087 | 13.795 | 5
SH-PB4-37-051 | AUTOMATIC DRAIN T/P RD TRIM SHOWER VALVE | 1499.1137 | 611943184056 | 12.065 | 5
SH-PB5-00-000 | AUTOMATIC DRAIN PB RD TRIM SHOWER VALVE | 356.0866 | 611943181819 | 4.725 | 5
SH-PB5-00-031 | AUTOMATIC DRAIN PB RD TRIM SHOWER VALVE | 778.1117 | 611943181802 | 12.942 | 5
SH-PB5-00-040 | AUTOMATIC DRAIN PB RD TRIM SHOWER VALVE | 696.8268 | 611943175375 | 8.667 | 5
SH-PB5-00-044 | AUTOMATIC DRAIN PB RD TRIM SHOWER VALVE | 895.59 | 611943175429 | 12.942 | 5
SH-PB5-00-055 | AUTOMATIC DRAIN PB RD TRIM SHOWER VALVE | 923.5093 | 611943187514 | 13.795 | 5
SH-PB5-00-060 | AUTOMATIC DRAIN PB RD TRIM SHOWER VALVE | 694.0996 | 611943185961 | 8.667 | 5
SH-PB5-00-070 | AUTOMATIC DRAIN PB RD TRIM SHOWER VALVE | 695.7174 | 611943185978 | 8.667 | 5
SH-PB5-03-000 | AUTOMATIC DRAIN PB RD TRIM SHOWER VALVE | 628.6464 | 611943175405 | 5.125 | 5
SH-PB5-07-000 | AUTOMATIC DRAIN PB RD TRIM SHOWER VALVE | 465.5335 | 611943181796 | 5.125 | 5
SH-PB5-31-024 | AUTOMATIC DRAIN T/P RD TRIM SHOWER VALVE | 1490.7818 | 611943184155 | 13.795 | 5
SH-PB5-31-031 | AUTOMATIC DRAIN T/P RD TRIM SHOWER VALVE | 1389.3085 | 611943184094 | 12.065 | 5
SH-PB5-31-033 | AUTOMATIC DRAIN T/P RD TRIM SHOWER VALVE | 1461.7647 | 611943184100 | 12.875 | 5
SH-PB5-31-034 | AUTOMATIC DRAIN T/P RD TRIM SHOWER VALVE | 1503.1698 | 611943184148 | 13.795 | 5
SH-PB5-31-040 | AUTOMATIC DRAIN T/P RD TRIM SHOWER VALVE | 1308.0236 | 611943184308 | 10.965 | 5
SH-PB5-33-030 | AUTOMATIC DRAIN T/P RD TRIM SHOWER VALVE | 1214.5703 | 611943184162 | 10.965 | 5
SH-PB5-33-040 | AUTOMATIC DRAIN T/P RD TRIM SHOWER VALVE | 1218.3953 | 611943184315 | 10.965 | 5
SH-PB5-33-041 | AUTOMATIC DRAIN T/P RD TRIM SHOWER VALVE | 1303.5052 | 611943184193 | 12.065 | 5
SH-PB5-33-051 | AUTOMATIC DRAIN T/P RD TRIM SHOWER VALVE | 1301.3674 | 611943184179 | 12.065 | 5
SH-PB5-33-054 | AUTOMATIC DRAIN T/P RD TRIM SHOWER VALVE | 1415.2402 | 611943184186 | 13.795 | 5
SH-PB5-36-020 | AUTOMATIC DRAIN T/P RD TRIM SHOWER VALVE | 1183.3806 | 611943184322 | 10.965 | 5
SH-PB5-36-024 | AUTOMATIC DRAIN T/P RD TRIM SHOWER VALVE | 1382.3634 | 611943184209 | 13.795 | 5
SH-PB5-36-053 | AUTOMATIC DRAIN T/P RD TRIM SHOWER VALVE | 1355.0334 | 611943184216 | 12.875 | 5
SH-PB5-37-040 | AUTOMATIC DRAIN T/P RD TRIM SHOWER VALVE | 1210.699 | 611943184339 | 10.965 | 5
SH-PB5-37-042 | AUTOMATIC DRAIN T/P RD TRIM SHOWER VALVE | 1320.0534 | 611943184513 | 12.065 | 5
SH-PB5-37-044 | AUTOMATIC DRAIN T/P RD TRIM SHOWER VALVE | 1409.6818 | 611943184230 | 13.795 | 5
SH-PB5-37-051 | AUTOMATIC DRAIN T/P RD TRIM SHOWER VALVE | 1293.6711 | 611943184223 | 12.065 | 5
SH-TK1-00-000 | ROUND TRIM KIT | 221.2858 | 611943155476 | 1.15 | 5
SH-TK1-01-000 | Tub and Shower Trim Kit | 335.1933 | 611943001346 | 4.198 | 5
SH-TK1-01-100 | Tub and Shower Trim Kit | 368.3937 | 611943001407 | 4.71 | 5
SH-TK1-02-000 | Shower Trim Kit - Head, Arm and Flange | 239.9026 | 611943001230 | 3.672 | 5
SH-TK1-02-100 | Tub and Shower Trim Kit | 273.1261 | 611943001216 | 4.185 | 5
SH-TK1-03-000 | Shower Trim Kit - Head, Arm and Flange | 239.8563 | 611943001414 | 4.223 | 5
SH-TK1-03-100 | Tub and Shower Trim Kit | 273.0452 | 611943001353 | 4.499 | 5
SH-TK1-05-000 | Shower Trim Kit - Head, Arm and Flange | 342.0345 | 611943001377 | 4.455 | 5
SH-TK2-00-000 | SQUARE TRIM KIT | 343.4674 | 611943155483 | 0.25 | 5
SH-TK4-00-000 | AUTOMATIC DRAIN TRIM KIT | 362.8353 | 611943155568 | 0.25 | 3 | X
SH-TK4CR45722 | AUTOMATIC DRAIN TRIM KIT, WAND ETCHING | 417.264 | 611943191757 | 0.25 | 30
SH-TK4CR45723 | AUTOMATIC DRAIN TRIM KIT, RAINHEAD ETCH | 417.264 | 611943191764 | 0.25 | 30
SH-TK6-00-000 | PB Autodrain TRIM KIT | 202.7962 | 611943175344 | 2.6 | 3 | X
SH-TK7-00-000 | Trim Kit Only Round trim and 401 handle | 244.7792 | 611943158439 | 0.25 | 5
SH-TK8-00-000 | Ligature resistant trim kit | 443.1264 | 611943175566 | 2.3 | 5
SH-TP1-00-014 | ROUND T/P SHOWER VALVE | 1022.5442 | 611943187491 | 12.945 | 5
SH-TP1-00-020 | ROUND T/P SHOWER VALVE | 837.8562 | 611943155629 | 5 | 5
SH-TP1-00-021 | ROUND T/P SHOWER VALVE | 920.8745 | 611943155643 | 10.39 | 5
SH-TP1-00-022 | ROUND T/P SHOWER VALVE | 944.5181 | 611943155650 | 5 | 5
SH-TP1-00-023 | ROUND T/P SHOWER VALVE | 991.5395 | 611943155667 | 9.3 | 5
SH-TP1-00-024 | ROUND T/P SHOWER VALVE | 1031.9277 | 611943155674 | 5 | 5
SH-TP1-01-000 | ROUND T/P SHOWER VALVE | 774.0671 | 611943155582 | 7.577 | 5
SH-TP1-01-100 | ROUND T/P TUB AND SHOWER VALVE | 838.5843 | 611943155681 | 5 | 5
SH-TP1-02-000 | ROUND T/P SHOWER VALVE | 686.6806 | 611943155599 | 6.75 | 5
SH-TP1-02-100 | ROUND T/P TUB AND SHOWER VALVE | 751.1747 | 611943155698 | 7.325 | 5
SH-TP1-04-000 | ROUND T/P SHOWER VALVE | 822.4983 | 611943155605 | 7.531 | 5
SH-TP1-04-100 | ROUND T/P TUB AND SHOWER VALVE | 886.9923 | 611943155704 | 5 | 5
SH-TP1-06-000 | ROUND T/P SHOWER VALVE | 668.3528 | 611943155612 | 5 | 5
SH-TP1-06-100 | ROUND T/P TUB AND SHOWER VALVE | 732.8469 | 611943155711 | 5 | 5
SH-TP1-12-014 | ROUND T/P SHOWER VALVE | 1405.3714 | 611943190620 | 5 | 5
SH-TP1-42-014 | SQUARE T/P TUB AND SHOWER VALVE | 1405.3714 | 611943191009 | 5 | 5
SH-TP1-46-014 | ROUND T/P SHOWER VALVE | 1387.0517 | 611943193980 | 5.125 | 5
SH-TP1CR45221 | SHOWER VALVE FITTING | 1333.4982 | 611943193768 | 11.458 | 30
SH-TP2-00-020 | SQUARE T/P SHOWER VALVE | 917.3615 | 611943155766 | 5 | 5
SH-TP2-00-021 | SQUARE T/P SHOWER VALVE | 1000.3798 | 611943155773 | 10 | 5
SH-TP2-00-022 | SQUARE T/P SHOWER VALVE | 1024.0234 | 611943155780 | 15.45 | 5
SH-TP2-00-023 | SQUARE T/P SHOWER VALVE | 1071.0332 | 611943155797 | 10 | 5
SH-TP2-00-024 | SQUARE T/P SHOWER VALVE | 1111.433 | 611943155803 | 5 | 5
SH-TP2-01-000 | SQUARE T/P SHOWER VALVE | 853.5839 | 611943155728 | 8.15 | 5
SH-TP2-01-100 | SQUARE T/P TUB AND SHOWER VALVE | 918.078 | 611943155810 | 5 | 5
SH-TP2-02-000 | SQUARE T/P SHOWER VALVE | 766.1744 | 611943155735 | 5 | 5
SH-TP2-02-100 | SQUARE T/P TUB AND SHOWER VALVE | 830.6684 | 611943155827 | 5 | 5
SH-TP2-04-000 | SQUARE T/P SHOWER VALVE | 901.992 | 611943155742 | 5 | 5
SH-TP2-04-100 | SQUARE T/P TUB AND SHOWER VALVE | 966.4976 | 611943155834 | 5 | 5
SH-TP2-06-000 | SQUARE T/P SHOWER VALVE | 747.8581 | 611943155759 | 5 | 5
SH-TP2-06-100 | SQUARE T/P TUB AND SHOWER VALVE | 812.3521 | 611943155841 | 5 | 5
SH-TP2-11-013 | SQUARE T/P TUB AND SHOWER VALVE | 1530.858 | 611943190613 | 5 | 5
SH-TP2-16-014 | SQUARE T/P SHOWER VALVE | 1466.5527 | 611943193911 | 5.125 | 5
SH-TP4-00-020 | AUTOMATIC DRAIN T/P RD TRIM SHOWER VALVE | 1202.8756 | 611943155926 | 8.813 | 3 | X
SH-TP4-00-021 | AUTOMATIC DRAIN T/P RD TRIM SHOWER VALVE | 1285.8823 | 611943155933 | 10.2 | 5
SH-TP4-00-022 | AUTOMATIC DRAIN T/P RD TRIM SHOWER VALVE | 1309.5144 | 611943155940 | 5.125 | 5
SH-TP4-00-023 | AUTOMATIC DRAIN T/P RD TRIM SHOWER VALVE | 1356.5473 | 611943155957 | 13.553 | 5
SH-TP4-00-024 | AUTOMATIC DRAIN T/P RD TRIM SHOWER VALVE | 1396.9239 | 611943155964 | 13.116 | 3 | X
SH-TP4-00-025 | AUTOMATIC DRAIN T/P RD TRIM SHOWER VALVE | 1431.7075 | 611943179106 | 12.945 | 5
SH-TP4-00-026 | AUTOMATIC DRAIN T/P RD TRIM SHOWER VALVE | 1300.1078 | 611943188702 | 12.945 | 5
SH-TP4-00-060 | AUTOMATIC DRAIN T/P RD TRIM SHOWER VALVE | 1205.6028 | 611943185718 | 8.813 | 5
SH-TP4-00-063 | AUTOMATIC DRAIN T/P RD TRIM SHOWER VALVE | 1359.2861 | 611943185732 | 13.553 | 5
SH-TP4-00-064 | AUTOMATIC DRAIN T/P RD TRIM SHOWER VALVE | 1399.6627 | 611943185749 | 13.116 | 5
SH-TP4-00-070 | AUTOMATIC DRAIN T/P RD TRIM SHOWER VALVE | 1218.0024 | 611943185725 | 8.813 | 5
SH-TP4-00-073 | AUTOMATIC DRAIN T/P RD TRIM SHOWER VALVE | 1371.6741 | 611943185763 | 13.553 | 5
SH-TP4-00-074 | AUTOMATIC DRAIN T/P RD TRIM SHOWER VALVE | 1412.0508 | 611943185794 | 13.116 | 5
SH-TP4-01-000 | AUTOMATIC DRAIN T/P RD TRIM SHOWER VALVE | 1139.0865 | 611943155872 | 5.125 | 3 | X
SH-TP4-01-002 | AUTOMATIC DRAIN T/P RD TRIM SHOWER VALVE | 1248.4439 | 611943192716 | 5.125 | 5
SH-TP4-02-000 | AUTOMATIC DRAIN T/P RD TRIM SHOWER VALVE | 1051.6769 | 611943155896 | 7.167 | 5
SH-TP4-04-000 | AUTOMATIC DRAIN T/P RD TRIM SHOWER VALVE | 1187.5177 | 611943155902 | 5.125 | 5
SH-TP4-06-000 | AUTOMATIC DRAIN T/P RD TRIM SHOWER VALVE | 1033.3722 | 611943155919 | 5.125 | 5
SH-TP4-21-020 | AUTOMATIC DRAIN T/P RD TRIM SHOWER VALVE | 1814.084 | 611943178895 | 11.445 | 5
SH-TP4-21-024 | AUTOMATIC DRAIN T/P RD TRIM SHOWER VALVE | 2013.0552 | 611943184520 | 12.875 | 5
SH-TP4-22-020 | AUTOMATIC DRAIN T/P RD TRIM SHOWER VALVE | 1724.4441 | 611943178901 | 10.235 | 5
SH-TP4-22-021 | AUTOMATIC DRAIN T/P RD TRIM SHOWER VALVE | 1809.5656 | 611943178932 | 12.065 | 5
SH-TP4-22-022 | AUTOMATIC DRAIN T/P RD TRIM SHOWER VALVE | 1833.7985 | 611943178949 | 12.945 | 5
SH-TP4-22-023 | AUTOMATIC DRAIN T/P RD TRIM SHOWER VALVE | 1882.0217 | 611943178956 | 12.875 | 5
SH-TP4-22-024 | AUTOMATIC DRAIN T/P RD TRIM SHOWER VALVE | 1923.4269 | 611943178963 | 13.795 | 5
SH-TP4-22-031 | AUTOMATIC DRAIN T/P RD TRIM SHOWER VALVE | 1821.9425 | 611943192747 | 5 | 5
SH-TP4-24-020 | AUTOMATIC DRAIN T/P RD TRIM SHOWER VALVE | 1863.717 | 611943178918 | 10.965 | 5
SH-TP4-24-021 | AUTOMATIC DRAIN T/P RD TRIM SHOWER VALVE | 1948.8231 | 611943193799 | 5.125 | 5
SH-TP4-26-020 | AUTOMATIC DRAIN T/P RD TRIM SHOWER VALVE | 1705.654 | 611943178925 | 10.445 | 5
SH-TP4-28-061 | AUTOMATIC DRAIN T/P RD TRIM SHOWER VALVE | 1799.0552 | 611943194338 | 8.548 | 5
SH-TP5-00-020 | AUTOMATIC DRAIN T/P RD TRIM SHOWER VALVE | 965.134 | 611943156015 | 8.667 | 5
SH-TP5-00-021 | AUTOMATIC DRAIN T/P RD TRIM SHOWER VALVE | 1048.1523 | 611943156022 | 10.6 | 5
SH-TP5-00-022 | AUTOMATIC DRAIN T/P RD TRIM SHOWER VALVE | 1071.7843 | 611943156046 | 5.125 | 5
SH-TP5-00-023 | AUTOMATIC DRAIN T/P RD TRIM SHOWER VALVE | 1118.8057 | 611943156053 | 10 | 5
SH-TP5-00-024 | AUTOMATIC DRAIN T/P RD TRIM SHOWER VALVE | 1159.1939 | 611943156060 | 12.942 | 5
SH-TP5-00-060 | AUTOMATIC DRAIN T/P RD TRIM SHOWER VALVE | 967.8612 | 611943185817 | 8.667 | 5
SH-TP5-00-070 | AUTOMATIC DRAIN T/P RD TRIM SHOWER VALVE | 980.2493 | 611943185824 | 8.667 | 5
SH-TP5-01-000 | AUTOMATIC DRAIN T/P RD TRIM SHOWER VALVE | 901.3564 | 611943155971 | 5.125 | 5
SH-TP5-02-000 | AUTOMATIC DRAIN T/P RD TRIM SHOWER VALVE | 813.9469 | 611943155988 | 5.125 | 5
SH-TP5-04-000 | AUTOMATIC DRAIN T/P RD TRIM SHOWER VALVE | 949.7645 | 611943155995 | 5.125 | 5
SH-TP5-06-000 | AUTOMATIC DRAIN T/P RD TRIM SHOWER VALVE | 795.619 | 611943156008 | 5.125 | 5
SH-TP5-21-020 | AUTOMATIC DRAIN T/P RD TRIM SHOWER VALVE | 1576.3308 | 611943178970 | 11.445 | 5
SH-TP5-22-020 | AUTOMATIC DRAIN T/P RD TRIM SHOWER VALVE | 1486.7025 | 611943178987 | 10.235 | 5
SH-TP5-22-021 | AUTOMATIC DRAIN T/P RD TRIM SHOWER VALVE | 1571.8125 | 611943179014 | 12.065 | 5
SH-TP5-22-022 | AUTOMATIC DRAIN T/P RD TRIM SHOWER VALVE | 1596.0569 | 611943179021 | 12.945 | 5
SH-TP5-22-023 | AUTOMATIC DRAIN T/P RD TRIM SHOWER VALVE | 1644.2686 | 611943179038 | 12.875 | 5
SH-TP5-22-024 | AUTOMATIC DRAIN T/P RD TRIM SHOWER VALVE | 1685.6853 | 611943179045 | 13.795 | 5
SH-TP5-24-020 | AUTOMATIC DRAIN T/P RD TRIM SHOWER VALVE | 1625.9754 | 611943178994 | 10.965 | 5
SH-TP5-26-020 | AUTOMATIC DRAIN T/P RD TRIM SHOWER VALVE | 1467.9125 | 611943179007 | 10.445 | 5
SH-TP5-28-061 | AUTOMATIC DRAIN T/P SQ TRIM SHOWER VALVE | 1561.3012 | 611943194345 | 8.548 | 5
SH-TP5CR45302 | AUTOMATIC DRAIN T/P RD TRIM SHOWER VALVE | 698.5833 | 611943167448 | 5.125 | 30
SH-TP6-00-020 | AUTOMATIC DRAIN T/P SQ TRIM SHOWER VALVE | 1044.6508 | 611943156114 | 5.125 | 5
SH-TP6-00-021 | AUTOMATIC DRAIN T/P SQ TRIM SHOWER VALVE | 1127.6576 | 611943156121 | 10 | 5
SH-TP6-00-022 | AUTOMATIC DRAIN T/P SQ TRIM SHOWER VALVE | 1151.2896 | 611943156145 | 13.354 | 5
SH-TP6-00-023 | AUTOMATIC DRAIN T/P SQ TRIM SHOWER VALVE | 1197.4096 | 611943156152 | 10 | 5
SH-TP6-00-024 | AUTOMATIC DRAIN T/P SQ TRIM SHOWER VALVE | 1238.6992 | 611943156169 | 15.233 | 5
SH-TP6-00-034 | AUTOMATIC DRAIN T/P SQ TRIM SHOWER VALVE | 1256.0216 | 611943187538 | 15.233 | 5
SH-TP6-01-000 | AUTOMATIC DRAIN T/P SQ TRIM SHOWER VALVE | 980.8502 | 611943156077 | 5.125 | 5
SH-TP6-02-000 | AUTOMATIC DRAIN T/P SQ TRIM SHOWER VALVE | 893.4406 | 611943156084 | 5.125 | 5
SH-TP6-04-000 | AUTOMATIC DRAIN T/P SQ TRIM SHOWER VALVE | 1029.2814 | 611943156091 | 5.125 | 5
SH-TP6-06-000 | AUTOMATIC DRAIN T/P SQ TRIM SHOWER VALVE | 875.1359 | 611943156107 | 5.125 | 5
SH-TP6-31-022 | AUTOMATIC DRAIN T/P SQ TRIM SHOWER VALVE | 1765.2021 | 611943183400 | 13.795 | 5
SH-TP6-32-024 | AUTOMATIC DRAIN T/P SQ TRIM SHOWER VALVE | 1765.2021 | 611943184865 | 13.795 | 5
SH-TP6-32-034 | AUTOMATIC DRAIN T/P SQ TRIM SHOWER VALVE | 1777.5901 | 611943187521 | 13.795 | 5
SH-TP7-00-020 | T/P shower fitting with hand spray | 861.3496 | 611943158484 | 5 | 5
SH-TP7-00-021 | T/P shower fitting with hand spray | 944.3679 | 611943158507 | 10 | 5
SH-TP7-00-022 | T/P shower fitting with hand spray | 968.0115 | 611943158521 | 5 | 5
SH-TP7-00-023 | T/P shower fitting with hand spray | 1015.0328 | 611943158491 | 13.825 | 5
SH-TP7-00-024 | T/P shower fitting with hand spray | 1055.421 | 611943158514 | 5 | 5
SH-TP7-01-000 | Shower Valve with Shower Head | 797.5605 | 611943158446 | 5 | 5
SH-TP7-01-100 | Shower Valve with Diverter Tub Spout | 862.0776 | 611943158453 | 5 | 5
SH-TP7-06-000 | Shower Valve with Shower Head | 691.8462 | 611943158460 | 5 | 5
SH-TP7-06-100 | Shower Valve with Diverter Tub Spout | 756.3402 | 611943158477 | 5 | 5
SH-TP8-04-000 | Ligature resistant shower system | 1188.8119 | 611943175559 | 9.12 | 5
SP3524KJKABCP | VACUUM BREAKER | 234.4366 | 611943002800 | 0.48 | 5
SP3716KJKNF | STAINLESS STEEL HOSE ASSEMBLY | 52.6954 | 611943105624 | 0.513 | 5
SP3719JKCP | VENTURI ASPIRATOR | 106.5694 | 611943151720 | 0.414 | 30
SP3719KJKCP | VENTURI ASSEMBLY | 228.6123 | 611943105631 | 0.414 | 30
SP3732KJKCP | VB SPOUT B TYPE END | 319.5465 | 611943280420 | 1.662 | 30
SP3773JKCP | HANSEN 1/4'' MPT SOCKET | 62.7029 | 611943105662 | 0.52 | 30
SP3774JKCP | HANSEN PLUG FEMALE END 1/4''FPT | 33.836 | 611943105679 | 0.52 | 30
SP3775JKCP | AMER.CPLG. 1/4'' HOSE ADAPTER | 12.7 | 611943105686 | 0.27 | 30
SP3888KJKCP | ASPIRATOR SUB ASSEMBLY | 700.0163 | 611943261351 | 0.37 | 30
SP3890JKCP | DOWN RISER 10 3/8'' | 122.8403 | 611943224257 | 0.811 | 30
SP4017KJKNF | WALL MOUNTED ACCESSORY | 173.1204 | 611943105877 | 0.75 | 5
SP4136JKCP | WALL HOOK (FOR SP4017KCP) | 22.2106 | 611943354404 | 0.064 | 5
SP4577KJKNF | REPAIR KIT FOR 839VO | 142.2775 | 611943106638 | 0.097 | 30
SP4578KJKNF | HANDLE + INDEX FOR 839VO | 66.3661 | 611943106645 | 0.035 | 30
SP4664JKNF | 3/8'' MPT SOCKET | 163.7716 | 611943565855 | 0.021 | 30
SP4665JKNF | 3/8'' MPT PLUG | 58.3925 | 611943565862 | 0.021 | 30
SP4672JKNF | 3/8'' MPT SOCKET | 163.7716 | 611943565893 | 0.021 | 30
SP4673JKNF | 3/8'' MPT PLUG | 58.3925 | 611943565909 | 0.021 | 30
SP5067KJKCP | ROSE SPRAY OUTLET | 88.2185 | 611943279844 | 0.206 | 30
SP5163KJKCP | COVER FOR HOSE NOZZLE | 42.399 | 611943313852 | 0.126 | 30
SP5302KJKABCP | GN SPOUT-A TYPE END | 234.8179 | 611943643843 | 0.77 | 30
SP5318KJKABCP | HIGH ARCH 120 DEG. | 230.4729 | 611943643850 | 0.77 | 30
SP5422KJKABCP | CAST SPOUT ASSEMBLY (120 DEG) | 208.0542 | 611943643867 | 0.77 | 30
SP5455KJKCP | VB SPOUT B TYPE END | 218.5124 | 611943243661 | 1.58 | 30
SP5499KJKABCP | GN SPOUT-A TYPE END R.S. | 160.039 | 611943643874 | 0.77 | 30
SP5870JKNF | 3/8'' MPT SOCKET | 191.2865 | 611943565879 | 0.021 | 30
SP5871JKNF | 3/8'' MPT PLUG | 67.5795 | 611943565886 | 0.021 | 30
SSJKABCP | SHORT ANGLE INET ARM | 135.3208 | 611943488918 | 0.712 | 5
SSKJKABCP | SUPPLY ARM | 135.3208 | 611943157425 | 0.9 | 5
STB-11-00-AB | 3/8'' FTP X 3/8'' COMPRESSION | 49.4712 | 611943539825 | 0.472 | 3 | X
STB-11-11-PR-AB | 3/8'' FTP x 3/8'' COMP - PAIR | 119.1192 | 611943540128 | 1.208 | 5
STB-21-00-AB | 1/2'' FTP X 3/8'' COMPRESSION | 49.4712 | 611943539832 | 0.46 | 3 | X
STB-21-11-AB | 1/2'' FTP x 3/8'' COMPRESSION | 62.9918 | 611943539986 | 0.587 | 5
STB-21-11-PR-AB | 1/2'' FTP x 3/8'' COMP - PAIR | 119.1192 | 611943540135 | 1.173 | 5
STB-21-12-AB | 1/2'' FTP x 3/8'' COMPRESSION | 68.3653 | 611943540289 | 0.667 | 5
STB-21-12-PR-AB | 1/2'' FTP x 3/8'' COMP - PAIR | 129.901 | 611943540432 | 1.334 | 5
STB-21-13-AB | 1/2'' FTP x 3/8'' COMP | 65.4301 | 611943540586 | 0.886 | 5
STB-21-13-PR-AB | 1/2'' FTP x 3/8'' COMP - PAIR | 124.2732 | 611943540739 | 1.771 | 5
STB-31-00-AB | 1/2'' COMP X 3/8'' COMP | 53.3772 | 611943539818 | 0.506 | 3 | X
STB-31-11-AB | 1/2'' COMPRESSION x 3/8'' COMP | 66.8746 | 611943539962 | 0.644 | 5
STB-31-11-PR-AB | 1/2'' COMP x 3/8'' COMP - PAIR | 126.9195 | 611943540111 | 1.288 | 5
STB-31-12-AB | 1/2'' COMPRESSION x 3/8''COMP | 72.2597 | 611943540265 | 0.713 | 5
STB-31-12-PR-AB | 1/2'' COMP x 3/8''COMP - PAIR | 137.6782 | 611943540418 | 1.426 | 5
STB-31-13-AB | 1/2'' COMPRESSION x 3/8''COMP | 69.3244 | 611943540562 | 0.759 | 5
STB-31-13-PR-AB | 1/2'' COMP x 3/8'' COMP - PAIR | 132.0504 | 611943540715 | 1.518 | 5
STB-41-00-AB | 1/2'' SWEAT X 3/8'' COMP | 49.4712 | 611943539849 | 0.449 | 3 | X
STB-41-11-AB | 1/2'' SWEAT x 3/8''COMPRESSION | 62.9918 | 611943539993 | 0.552 | 5
STB-41-11-PR-AB | 1/2'' SWEAT x 3/8'' COMP -PAIR | 119.1192 | 611943540142 | 1.104 | 5
STB-51-00-AB | 1/2 COPPER W/5 EXT X 3/8 COMP | 64.2629 | 611943539856 | 0.598 | 3 | X
STB-51-11-PR-AB | 1/2''COP w/5 EXTx3/8'' COMP PR | 150.5053 | 611943540159 | 1.449 | 5
STB-51-13-AB | 1/2'' COPPER w/5EXTx3/8'' COMP | 81.1116 | 611943540609 | 0.84 | 5
STB-51-13-PR-AB | 1/2'' COP w/5 EXTx3/8''COMP PR | 155.1162 | 611943540753 | 1.679 | 5
STC-11-00-AB | 3/8'' FTP X 3/8'' COMPRESSION | 49.4712 | 611943539887 | 0.483 | 3 | X
STC-11-11-AB | 3/8'' FTP x 3/8'' COMPRESSION | 66.8746 | 611943540036 | 0.61 | 5
STC-11-11-PR-AB | 3/8'' FTP x 3/8'' COMP -PAIR | 119.1192 | 611943540180 | 1.219 | 5
STC-12-00-AB | 3/8'' FTP X 1/2'' COMPRESSION | 51.4704 | 611943539894 | 0.483 | 3 | X
STC-21-00-AB | 1/2'' FTP X 3/8'' COMPRESSION | 49.4712 | 611943539900 | 0.414 | 3 | X
STC-21-11-PR-AB | 1/2'' FTP x 3/8'' COMP - PAIR | 119.1192 | 611943540203 | 1.081 | 5
STC-21-12-AB | 1/2'' FTP x 3/8'' COMPRESSION | 68.3653 | 611943540357 | 0.621 | 5
STC-21-12-PR-AB | 1/2'' FTP x 3/8'' COMP - PAIR | 129.901 | 611943540500 | 1.242 | 5
STC-22-00-AB | 1/2'' FTP X 1/2'' COMPRESSION | 51.4704 | 611943539917 | 0.472 | 3 | X
STC-22-12-PR-AB | 1/2'' FTP x 1/2'' COMP - PAIR | 145.8714 | 611943540517 | 1.357 | 5
STC-31-00-AB | 1/2'' COMP X 3/8'' COMP | 53.3772 | 611943539863 | 0.518 | 3 | X
STC-31-11-AB | 1/2'' COMPRESSION x 3/8'' COMP | 66.8746 | 611943540012 | 0.644 | 5
STC-31-11-PR-AB | 1/2'' COMP x 3/8''COMP- PAIR | 126.9195 | 611943540166 | 1.288 | 5
STC-31-12-PR-AB | 1/2'' COMPRESSIONx3/8''COMP-PR | 138.0711 | 611943540463 | 1.449 | 5
STC-32-00-AB | 1/2'' COMP X 1/2'' COMP | 53.3772 | 611943539870 | 0.506 | 3 | X
STC-32-11-AB | 1/2'' COMPRESSION x 1/2'' COMP | 72.745 | 611943540029 | 0.679 | 5
STC-32-11-PR-AB | 1/2'' COMP x 1/2'' COMP - PAIR | 130.8717 | 611943540173 | 1.357 | 5
STC-41-00-AB | 1/2'' SWEAT X 3/8'' COMP | 49.4712 | 611943539924 | 0.46 | 3 | X
STC-41-11-AB | 1/2'' SWEAT x 3/8''COMPRESSION | 62.9918 | 611943540074 | 0.587 | 5
STC-42-00-AB | 1/2'' SWEAT X 1/2'' COMP | 51.4704 | 611943539931 | 0.472 | 3 | X
STC-42-11-AB | 1/2'' SWEAT x 1/2''COMPRESSION | 68.8622 | 611943540081 | 0.644 | 5
STC-51-00-AB | 1/2 COPPER W/5''EXT X 3/8 COMP | 62.2753 | 611943539948 | 0.598 | 3 | X
STC-51-11-AB | 1/2''COPPER w/5 EXTx3/8'' COMP | 76.6856 | 611943540098 | 0.759 | 5
STC-51-11-PR-AB | 1/2''COP w/5 EXTx3/8'' COMP PR | 146.5185 | 611943540241 | 1.518 | 5
W4D-200660AB | WORKBOARD FAUCET, 4in | 452.3712 | 611943563813 | 3.27 | 5
W4D-201107 | DOUBLE BEND SPOUT A TYPE END | 521.2912 | 611943561482 | 2.65 | 5
W4D-300737AB | WORKBOARD FAUCET, 4in | 466.6891 | 611943188528 | 3.27 | 10
W4D-304372AB | WORKBOARD FAUCET, 4'' | 498.1907 | 611943183837 | 3.27 | 10
W4D-304648AB | WORKBOARD FAUCET, 8'' | 434.9678 | 611943182823 | 3.63 | 10
W4D-305030AB | WORKBOARD FAUCET, 4'' | 486.3805 | 611943181079 | 3.27 | 10
W4D-305031AB | WORKBOARD FAUCET, 4'' | 498.1907 | 611943181086 | 3.27 | 10
W4D-305577AB | WORKBOARD FAUCET, 4'' | 442.5486 | 611943180034 | 3.2 | 10
W4D-305764AB | WORKBOARD FAUCET, 4'' | 466.8393 | 611943191092 | 3.26 | 10
W4D-305822AB | WORKBOARD FAUCET, 4in | 461.8471 | 611943185213 | 3.27 | 10
W4D-306532AB | WORKBOARD FAUCET, 4'' | 559.7726 | 611943184612 | 3.27 | 10
W4D-306565AB | WORKBOARD FAUCET, 4in | 467.0126 | 611943187545 | 3.27 | 10
W4D-306945AB | WORKBOARD FAUCET, 4'' | 505.2052 | 611943187187 | 5 | 10
W4D-307006AB | WORKBOARD FAUCET, 4'' | 396.8562 | 611943191276 | 3.18 | 10
W4D-307151AB | WORKBOARD FAUCET, 4'' | 450.4486 | 611943193157 | 3.26 | 10
W4D-DB6AE1-317ABCP | WORKBOARD FAUCET, 4'' | 399.8723 | 611943545789 | 3.2 | 5
W4D-DB6AE1-369ABCP | WORKBOARD FAUCET, 4'' | 300.456 | 611943545772 | 3.2 | 5
W4D-DB6AE35-317AB | WORKBOARD FAUCET, 4'' | 379.4759 | 611943578770 | 3.2 | 5
W4D-DB6AE35-369AB | WORKBOARD FAUCET, 4'' | 286.0919 | 611943578787 | 3.2 | 5
W4D-GN1AE1-317ABCP | WORKBOARD FAUCET, 4'' | 428.1614 | 611943545703 | 3.18 | 5
W4D-GN1AE1-369ABCP | WORKBOARD FAUCET, 4'' | 328.6989 | 611943545697 | 3.18 | 5
W4D-GN1AE35-317AB | WORKBOARD FAUCET, 4'' | 417.9805 | 611943578794 | 3.657 | 5
W4D-GN1AE35-369AB | WORKBOARD FAUCET, 4'' | 312.6245 | 611943578800 | 3.18 | 5
W4D-GN2AE1-317ABCP | WORKBOARD FAUCET, 4'' | 426.0928 | 611943545741 | 3.27 | 3 | X
W4D-GN2AE1-369ABCP | WORKBOARD FAUCET, 4'' | 326.6188 | 611943545734 | 3.26 | 3 | X
W4D-GN2AE35-317AB | WORKBOARD FAUCET, 4'' | 404.0787 | 611943578817 | 3.26 | 3 | X
W4D-GN2AE35-369AB | WORKBOARD FAUCET, 4'' | 310.6831 | 611943578824 | 3.26 | 5
W4D-L9E1-317ABCP | WORKBOARD FAUCET, 4'' | 404.0787 | 611943545826 | 3.2 | 3 | X
W4D-L9E1-369AB | WORKBOARD FAUCET, 4'' | 287.4902 | 611943578831 | 3.393 | 3 | X
W4D-L9E35-317ABCP | WORKBOARD FAUCET, 4'' | 394.7067 | 611943545802 | 3.2 | 3 | X
W4D-L9E35-369AB | WORKBOARD FAUCET, 4'' | 290.044 | 611943578848 | 2.95 | 3 | X
W4D-LES317AB | WORKBOARD FAUCET, 4'' LES | 313.0983 | 611943552701 | 2.65 | 3 | X
W4D-LES369AB | WORKBOARD FAUCET, 4'' LES | 198.0698 | 611943552718 | 2.852 | 3 | X
W4W-200611AB | WORKBOARD FAUCET, 4'' WALL | 609.8795 | 611943557584 | 3.19 | 5
W4W-300980AB | WORKBOARD FAUCET, 4'' WALL | 485.144 | 611943166182 | 3.34 | 10
W4W-301045AB | WORKBOARD FAUCET, 4'' WALL | 499.4041 | 611943169947 | 3.34 | 10
W4W-301059AB | WORKBOARD FAUCET, 4'' WALL | 494.227 | 611943180416 | 3.34 | 10
W4W-302218AB | WORKBOARD FAUCET, 4'' WALL | 483.1101 | 611943177270 | 3.34 | 10
W4W-302700AB | WORKBOARD FAUCET, 4'' WALL | 417.2178 | 611943190330 | 3.34 | 10
W4W-304525AB | WORKBOARD FAUCET, 4'' WALL | 573.9403 | 611943177171 | 3.22 | 10
W4W-304899AB | WORKBOARD FAUCET, 4'' WALL | 493.5452 | 611943188252 | 3.34 | 10
W4W-305484AB | WORKBOARD FAUCET, 4'' WALL | 415.184 | 611943179250 | 3.19 | 10
W4W-305747AB | WORKBOARD FAUCET, 4in | 380.0537 | 611943188535 | 3.34 | 10
W4W-306536AB | WORKBOARD FAUCET, 4'' WALL | 502.7553 | 611943192150 | 3.27 | 10
W4W-306583AB | WORKBOARD FAUCET, 4'' WALL | 428.5427 | 611943184810 | 3.19 | 10
W4WCR44881AB | WORKBOARD FAUCET, 4'' WALL | 524.4459 | 611943151102 | 3.27 | 30
W4W-DB6AE1-317ABCP | WORKBOARD FAUCET, 4'' WALL | 443.8775 | 611943545956 | 3.26 | 5
W4W-DB6AE1-369ABCP | WORKBOARD FAUCET, 4'' WALL | 344.3919 | 611943545949 | 3.2 | 5
W4W-DB6AE35-317AB | WORKBOARD FAUCET, 4'' WALL | 420.7771 | 611943578855 | 3.2 | 5
W4W-DB6AE35-369AB | WORKBOARD FAUCET, 4'' WALL | 327.393 | 611943578862 | 3.2 | 5
W4W-G2E35-369AB | WORKBOARD FAUCET, 4'' WALL | 362.3153 | 611943578909 | 3.19 | 3 | X
W4W-GN1AE1-317ABCP | WORKBOARD FAUCET, 4'' WALL | 458.623 | 611943545864 | 3.27 | 3 | X
W4W-GN1AE1-369ABCP | WORKBOARD FAUCET, 4'' WALL | 362.0379 | 611943545857 | 3.22 | 3 | X
W4W-GN1AE35-317AB | WORKBOARD FAUCET, 4'' WALL | 447.3212 | 611943578879 | 3.22 | 3 | X
W4W-GN1AE35-369AB | WORKBOARD FAUCET, 4'' WALL | 353.9141 | 611943578886 | 3.22 | 3 | X
W4W-GN2AE1-317ABCP | WORKBOARD FAUCET, 4'' WALL | 470.0287 | 611943545918 | 3.53 | 5
W4W-GN2AE1-369ABCP | WORKBOARD FAUCET, 4'' WALL | 370.5778 | 611943545895 | 3.36 | 3 | X
W4W-GN2AE35-317AB | WORKBOARD FAUCET, 4'' WALL | 445.3682 | 611943578893 | 3.34 | 3 | X
W4W-L9E1-317ABCP | WORKBOARD FAUCET, 4'' WALL | 448.0377 | 611943545994 | 3.45 | 3 | X
W4W-L9E1-369AB | WORKBOARD FAUCET, 4'' WALL | 338.637 | 611943578916 | 3.19 | 3 | X
W4W-L9E35-317ABCP | WORKBOARD FAUCET, 4'' WALL | 437.1981 | 611943545970 | 3.979 | 3 | X
W4W-L9E35-369ABCP | WORKBOARD FAUCET, 4'' WALL | 331.3105 | 611943545963 | 3.29 | 3 | X
W4W-LES317AB | WORKBOARD FAUCET, 4'' LES | 313.0983 | 611943552725 | 2.9 | 3 | X
W4W-LES369AB | WORKBOARD FAUCET, 4'' LES | 236.4358 | 611943552732 | 2.73 | 3 | X
W8D-300004AB | WORKBOARD FAUCET, 8'' | 425.5266 | 611943162641 | 3.55 | 5
W8D-300745AB | WORKBOARD FAUCET, 8'' | 548.2282 | 611943163099 | 3.55 | 10
W8D-301485AB | WORKBOARD FAUCET, 8'' | 457.2247 | 611943170455 | 3.55 | 10
W8D-301794AB | WORKBOARD FAUCET, 8'' | 596.1972 | 611943184650 | 3.63 | 10
W8D-302901AB | WORKBOARD FAUCET, 8'' | 479.1674 | 611943194697 | 3.63 | 10
W8D-303113AB | WORKBOARD FAUCET, 8'' | 517.5008 | 611943179366 | 3.63 | 10
W8D-303234AB | WORKBOARD FAUCET, 8'' | 512.497 | 611943185176 | 3.63 | 10
W8D-303671AB | WORKBOARD FAUCET, 8'' | 508.8278 | 611943193355 | 3.63 | 10
W8D-303730AB | WORKBOARD FAUCET, 8'' | 479.1695 | 611943174835 | 3.63 | 10
W8D-305043AB | WORKBOARD FAUCET, 8'' | 559.9113 | 611943181093 | 3.63 | 10
W8D-305292AB | WORKBOARD FAUCET, 8'' | 462.24 | 611943182465 | 3.57 | 10
W8D-307557AB | WORKBOARD FAUCET, 8'' | 643.6461 | 611943190750 | 3.63 | 10
W8D-308218AB | WORKBOARD FAUCET 8'' | 428.6313 | 611943193263 | 3.63 | 10
W8D-308609AB | WORKBOARD FAUCET, 8'' | 522.8127 | 611943193706 | 3.63 | 10
W8D-DB6AE1-317ABCP | WORKBOARD FAUCET, 8'' | 422.7416 | 611943546113 | 3.57 | 5
W8D-DB6AE1-369ABCP | WORKBOARD FAUCET, 8'' | 327.9939 | 611943546106 | 3.57 | 5
W8D-DB6AE35-317AB | WORKBOARD FAUCET, 8'' | 420.7771 | 611943578923 | 3.57 | 5
W8D-DB6AE35-369AB | WORKBOARD FAUCET, 8'' | 327.393 | 611943578930 | 3.57 | 5
W8D-GN1AE1-317ABCP | WORKBOARD FAUCET, 8'' | 449.6671 | 611943546038 | 3.55 | 5
W8D-GN1AE1-369ABCP | WORKBOARD FAUCET, 8'' | 354.9079 | 611943546021 | 3.55 | 5
W8D-GN1AE35-317AB | WORKBOARD FAUCET, 8'' | 447.3212 | 611943578947 | 3.55 | 5
W8D-GN1AE35-369AB | WORKBOARD FAUCET, 8'' | 353.9141 | 611943578954 | 3.55 | 5
W8D-GN2AE1-317ABCP | WORKBOARD FAUCET, 8'' | 447.6448 | 611943546076 | 3.63 | 5
W8D-GN2AE1-369ABCP | WORKBOARD FAUCET, 8'' | 352.9318 | 611943546069 | 3.63 | 5
W8D-GN2AE35-317AB | WORKBOARD FAUCET, 8'' | 445.3682 | 611943578961 | 3.63 | 5
W8D-GN2AE35-369AB | WORKBOARD FAUCET, 8'' | 351.9495 | 611943578978 | 3.63 | 5
W8D-L9E1-317ABCP | WORKBOARD FAUCET, 8'' | 414.5137 | 611943546151 | 3.55 | 5
W8D-L9E1-369ABCP | WORKBOARD FAUCET, 8'' | 332.0039 | 611943546144 | 3.38 | 5
W8D-L9E35-317ABCP | WORKBOARD FAUCET, 8'' | 437.1981 | 611943546137 | 3.56 | 5
W8D-L9E35-369ABCP | WORKBOARD FAUCET, 8'' | 341.0407 | 611943546120 | 3.887 | 5
W8D-LES317AB | WORKBOARD FAUCET, 8'' LES | 346.2293 | 611943552749 | 3 | 3 | X
W8D-LES369AB | WORKBOARD FAUCET, 8'' LES | 254.1049 | 611943552756 | 2.83 | 3 | X
W8W-200718AB | WORKBOARD FAUCET, 8'' WALL | 533.1938 | 611943556808 | 3.59 | 5
W8W-300085AB | WORKBOARD FAUCET, 8'' WALL | 483.3413 | 611943169732 | 3.71 | 10
W8W-300569AB | WORKBOARD FAUCET, 8'' WALL | 531.4951 | 611943163754 | 3.59 | 10
W8W-301883AB | WORKBOARD FAUCET, 8'' WALL | 603.7779 | 611943169640 | 3.71 | 10
W8W-302260 | WORKBOARD FAUCET, 8'' WALL | 719.881 | 611943170752 | 3.76 | 10
W8W-302744 | WORKBOARD FAUCET, 8'' WALL | 442.6064 | 611943169671 | 3.71 | 10
W8W-302815AB | WORKBOARD FAUCET, 8'' WALL | 474.6627 | 611943171568 | 3.71 | 10
W8W-303545AB | WORKBOARD FAUCET, 8'' WALL | 661.2343 | 611943192358 | 3.71 | 10
W8W-303817AB | WORKBOARD FAUCET, 8'' WALL | 562.6039 | 611943177911 | 3.59 | 10
W8W-304546AB | WORKBOARD FAUCET, 8'' WALL | 533.6676 | 611943180119 | 3.59 | 10
W8W-305527AB | WORKBOARD FAUCET, 8'' WALL | 527.3495 | 611943194758 | 3.71 | 10
W8W-306021AB | WORKBOARD FAUCET, 8'' WALL | 569.5375 | 611943191450 | 3.59 | 10
W8W-306684AB | WORKBOARD FAUCET, 8'' WALL | 637.4405 | 611943186081 | 3.76 | 10
W8W-306744AB | WORKBOARD FAUCET, 8'' WALL | 660.9454 | 611943186142 | 3.71 | 10
W8W-308258AB | WORKBOARD FAUCET 8'' WALL | 557.0955 | 611943193065 | 3.79 | 10
W8W-DB6AE1-317ABCP | WORKBOARD FAUCET, 8'' WALL | 447.4599 | 611943546274 | 3.76 | 5
W8W-DB6AE1-369ABCP | WORKBOARD FAUCET, 8'' WALL | 365.9323 | 611943546267 | 3.59 | 5
W8W-DB6AE35-317AB | WORKBOARD FAUCET, 8'' WALL | 458.1376 | 611943578985 | 3.57 | 5
W8W-DB6AE35-369AB | WORKBOARD FAUCET, 8'' WALL | 364.742 | 611943578992 | 3.57 | 5
W8W-GN1AE1-317ABCP | WORKBOARD FAUCET, 8'' WALL | 487.5476 | 611943546199 | 3.76 | 5
W8W-GN1AE1-369ABCP | WORKBOARD FAUCET, 8'' WALL | 392.8347 | 611943546182 | 4.129 | 5
W8W-GN1AE35-317AB | WORKBOARD FAUCET, 8'' WALL | 484.7049 | 611943579005 | 3.59 | 5
W8W-GN1AE35-369AB | WORKBOARD FAUCET, 8'' WALL | 391.2515 | 611943579012 | 3.59 | 5
W8W-GN2AE1-317ABCP | WORKBOARD FAUCET, 8'' WALL | 485.5485 | 611943546236 | 3.86 | 5
W8W-GN2AE1-369ABCP | WORKBOARD FAUCET, 8'' WALL | 390.8239 | 611943546229 | 3.71 | 5
W8W-GN2AE35-317AB | WORKBOARD FAUCET, 8'' WALL | 482.7288 | 611943579029 | 3.71 | 5
W8W-GN2AE35-369AB | WORKBOARD FAUCET, 8'' WALL | 389.3448 | 611943579036 | 3.71 | 5
W8W-L9E1-317ABCP | WORKBOARD FAUCET, 8'' WALL | 464.6205 | 611943546311 | 3.79 | 5
W8W-L9E1-369ABCP | WORKBOARD FAUCET, 8'' WALL | 369.8844 | 611943546304 | 3.62 | 3 | X
W8W-L9E35-317ABCP | WORKBOARD FAUCET, 8'' WALL | 462.0667 | 611943546298 | 3.8 | 5
W8W-L9E35-369ABCP | WORKBOARD FAUCET, 8'' WALL | 368.6595 | 611943546281 | 3.62 | 3 | X
W8W-LES317AB | WORKBOARD FAUCET, 8'' LES | 402.1719 | 611943552763 | 3.24 | 3 | X
W8W-LES369AB | WORKBOARD FAUCET, 8'' LES | 296.3883 | 611943552770 | 3.07 | 3 | X
WJKABCP | STRAIGHT SHANK ASSY | 90.9804 | 611943488925 | 0.508 | 5
WXAJKABCP | ELBOW ASSEMBLY | 138.0826 | 611943488932 | 0.34 | 5
WXFJKABCP | ADAPTER ASSY WITH FLANGE | 58.6351 | 611943488949 | 0.274 | 5
WXJKABCP | ADAPTER ASSEMBLY | 42.1678 | 611943488956 | 0.274 | 5